## Cast_II_DTP
Ocenenie položiek predmetu zákazky Zariadenie/vybavenie a didaktické pomôcky pre 60 IT ScienceLab - ZŠ, 24 IT ScienceLab - SŠ (GYM), 6 IT ScienceLab - SŠ (SOŠ), 1 IT ScienceLab - UPJŠ (informatika-fyzika), 1 IT ScienceLab - UPJŠ (matematika-geografia), 1 IT ScienceLab - UPJŠ (chémia), 1 IT ScienceLab - UPJŠ (biológia), 1 Kompetenčné centrum pre vzdelávanie na VŠ - UPJŠ, 1 IT ScienceLab - TUKE, 1 IT ScienceLab - UMB, 1 IT ScienceLab - UNIZA, 1 IT ScienceLab - UKF, 4 IT ScienceLab a ECDL - ŠVS, CVTI SR
Por. číslo | Položka rozpočtu | Položka predmetu zákazky | Opis položky predmetu zákazky | Merná jednotka | Množstvo | Cena jednotková bez DPH v € | Cena jednotková s DPH v € | Cena za množstvo bez DPH v € | Cena za množstvo s DPH v €
1 | 2.1.94. | Hlasovacie zariadenie 2 | Minimálne parametre: Hlasovací systém, 24 vysielačov, 3-riadkový LCD displej, 1 prijímač, RF technológia, SW, taška na prenos | ks | 2
2 | 2.1.95a., 2.1.95b., 2.1.96. | Smartpen | Minimálne parametre: Inteligentné pero so záznamom pohybov (písanie, kreslenie) na akomkoľvek kancelárskom papieri do rozmeru min. A4. Pero musí reálne zaznamenávať na papier napísané poznámky a kresby, obsahovať náplň vrátane náhradnej na písanie. Súčasťou pera musí byť nabíjacia stanica , prijímač a databanka pre uloženie min. 8000 strán formátu A4 (zaznamenané poznámky a kresby). Musí umožňovať párovanie prostredníctvom Bluetooth s akýmkoľvek zariadením s OS Windows, Android, iOS, Mac OS. Po prepojení prijímača s externým zariadením sa musí dať pero používať aj v reálnom čase a všetky napísané poznámky editovať minimálne v dvoch programoch. Minimálna výdrž batérie pera na jedno nabitie 8 hodín. | ks | 448
3 | 2.1.97a., 2.1.97b., 2.1.98. | Zošit A5 paperback k smartpenom | Minimálne parametre: Sada 4 zošitov s bezdrevitým papierom, formát min. A5, min. 100 listov, s linajkami, možnosť dopĺňať nové listy | ks | 128
4 | 2.1.99. | Digitálny multimeter 1 | Minimálne parametre: Digitálny multimeter so zobrazením 3 1/2 digitov (max.zobrazenie 1999), automatická voľba rozsahov, záznam max. hodnoty a práve nameranej hodnoty, rozsahy: DC napätie 200 mV až 600V, AC napätie 2 V až 600V, DC prúd 200 µA až 10 A, AC prúd 200 µA až 10 A, po dokúpení meracích klieští rozšírenie rozsahu do 200/1000 A pre AC/DC prúd, odpor 1 Ohm až 20 MOhm, kapacita 20 nF až 1000 µF, teplota -20°C až 1000°C, test tranzistorov, test diód, meranie spojistosti obvodov, automatické vypnutie pri nečinnosti, indikácia slabých batérií, napájanie 3 x AAA, meracie hroty, redukcia pre meranie tranzistoru, teplotná sonda typu K, zámok pre kryt batérií | ks | 8
5 | 2.1.100a., 2.1.100b., 2.1.101. | Digitálny multimeter 2 | Minimálne parametre: Digitálny multimeter so zobrazením 4 3/4 digitov (max.zobrazenie 39999), automatická voľba rozsahov, rozsahy: DC napätie 400 mV až 1000V, AC napätie 4 V až 1000V, DC prúd 400 µA až 10 A, AC prúd 400 µA až 10 A, po dokúpení meracích klieští rozšírenie rozsahu do 200/1000 A pre AC/DC prúd, odpor 400 Ohm až 40 MOhm, kapacita 40 µF až 40 mF, teplota -40°C až 1000°C, test diód, meranie spojistosti obvodov, automatické vypnutie pri nečinnosti, indikácia slabých batérií, napájanie 9V batéria, meracie hroty, teplotná sonda typu K, USB, napájací adaptér | ks | 90
6 | 2.1.102a., 2.1.102b. | Digitálny multimeter 3 | Minimálne parametre:Digitálny multimeter so zobrazením 4 digitov (max.zobrazenie 9999), automatická voľba rozsahov, záznam max. hodnoty a práve nameranej hodnoty, rozsahy: DC napätie 600 mV až 600V, AC napätie 6 V až 600V, DC prúd 600 µA až 10 A, AC prúd 600 µA až 10 A, frekvencia 10Hz až 10MHz, odpor 600 Ohm až 60 MOhm, kapacita 10 nF až 20 mF, teplota -40°C až 1000°C, test diód, meranie spojistosti obvodov, automatické vypnutie pri nečinnosti, indikácia slabých batérií, napájanie: 2 x AA, meracie hroty, termočlánok do 200°C | ks | 6
7 | 2.1.103. | Digitálny multimeter 4 | Minimálne parametre: Digitálny multimeter so zobrazením 3 1/2 digitov (max.zobrazenie 1999), ručná voľba rozsahov, rozsahy: DC napätie 200 mV až 600V, AC napätie 200 V až 600V, DC prúd 2 mA až 10 A, odpor 200 Ohm až 2 MOhm, test diód, meranie spojistosti obvodov, indikácia slabej batérie, napájanie 9V batéria, meracie hroty | ks | 7
8 | 2.1.104a., 2.1.104b., 2.1.105. | Držiak DPS | Minimálne parametre: Profesionálny kovový stojan na uchytenie plošného spoja, plošný spoj sa dá pretáčať o 360 stupňov, maximálny rozmer plošného spoja ktorý je možné uchytiť do stojanu - 230 x 170mm | ks | 89
9 | 2.1.106. | Funkčný generátor | Minimálne parametre: Dvojkanálový funkčný generátor, max. frekvencia aspoň 30MHz, rozlíšenie 14 bit, 200 MS/s, ľubovoľný priebeh definovaný v 8 bodoch, 150 preddefinovaných priebehov, modulovanie signálu, nastavenie harmonických frekvencií, LAN, USB | ks | 1
10 | 2.1.107a., 2.1.107b., 2.1.108. | Laboratórny osciloskop 1 | Minimálne parametre: Digitálny laboratórny osciloskop, 4 analógové kanály, pásmo 50MHz, vzorkovanie 1GS/s (pre všetky kanály), rozlíšenie 8bit, obrazovka 7" 800x480, horizontálne rozlíšenie 50ns/dielik až 50s/dielik, vertikálne rozlíšenie 1mV/dielik až 10V/dielik, USB, GPIB | ks | 94
11 | 2.1.109. | Laboratórny osciloskop 2 | Minimálne parametre: Digitálny laboratórny osciloskop, 16 digitálnych kanálov, 2 analógové kanály, pásmo 100MHz, vzorkovanie 1GS/s (na oba kanály), rozlíšenie 8bit, obrazovka 5,7" 320x240, horizontálne rozlíšenie 5ns/dielik až 50s/dielik, vertikálne rozlíšenie 2mV/dielik až 10V/dielik, USB | ks | 1
12 | 2.1.110a., 2.1.110b., 2.1.111. | Laboratórny zdroj 1 | Minimálne parametre: Laboratórny školský zdroj AC/DC stabilizovaného napätia a prúdu. Minimálne parametre: AC/DC školský zdroj s tromi integrovanými zdrojmi napätia a prúdu, DC jednosmerný zdroj 0-30V plynule nastaviteľný s nastaviteľným obmedzením prúdu 0-3A, AC striedavý zdroj diskrétny 3,6,9,12,15,18 V výstupný prúd max. 3A, DC jednosmerný zdroj pevný 12V s obmedzením 1A, Napájanie 230 V AC, ochrana proti preťaženiu a reset pre AC zdroj 4x LCD : napätie DC, prúd DC, napätie AC, prúd AC CE certifikát pre bezpečné používanie /EMC a LV/ | ks | 96
13 | 2.1.112. | Laboratórny zdroj 2 | Minimálne parametre: Programovateľný laboratórny zdroj jednosmerný dvojkanálový, 3,5" LCD/TFT multifunkčný displej, kanály: 0-8V/0-10A, 0-60V/0-1A, pri max. spoločnom výkone 140W. Nastavenie napäťového a prúdového obmedzenia, zabudované merania V, A a W so zobrazením priebehu, programovanie kanálov s rozlíšením 10 mV. | ks | 1
14 | 2.1.113a., 2.1.113b., 2.1.114. | Lampa stolová | Minimálne parametre: Stolová lampa na ramene s lupou, pracovný rádius 80cm, priemer lupy 125mm, zväčšenie 1,75x, žiarivková trubica okolo lupy, 22W, farebná teplota 6400K | ks | 97
15 | 2.1.115a., 2.1.115b. | Laserový merač vzdialenosti | Minimálne parametre: Laserový diaľkomer, meranie vzdialenosti do 70 m, presnosť lepšia ako 2 mm, výpočet plochy a objemu, funkcie sčítanie a odčítanie, režimy merania nepriame, dynamické kontinuálne | ks | 3
16 | 2.1.116. | Lupa stolná guľatá so svetlom | Minimálne parametre: Stolová lampa na ramene s lupou, priemer lupy 120-150mm, 5 dioprií, 75-100 LED diód okolo lupy | ks | 2
17 | 2.1.117. | Mini akumulátorová vŕtačka | Minimálne parametre: Akumulátorová minivŕtačka s dvoma rýchlosťami 10000 a 20000 ot./min, vymeniteľná batéria, príslušenstvo pre gravírovanie a vŕtanie, nabíjačka, gravírovacie šablóny, napätie: 7,2V, kapacita: 0,7Ah | ks | 1
18 | 2.1.118., 2.1.119. | Obojstranná osviecovacia jednotka s vákuom | Minimálne parametre: Obojstranná osvitová jednotka s vákuom navýrobu obojstranných plošných spojov, časovač 0-999s, UV žiarivky 12x20W, pracovná plocha 350x530mm | ks | 1
19 | 2.1.120a., 2.1.120b., 2.1.121a., 2.1.121b. | Ručná odsávačka cínu | Minimálne parametre: Odsávačka cínu priemer 18mm dĺžka 195mm | ks | 92
20 | 2.1.122. | Sada náradia pre jem. mechaniku a elektroniku 30ks | Minimálne parametre: Sada náradia pre jemnú mechaniku a elektroniku 10 precíznych skrutkovačov z CR-V ocele, s mäkkou rukoväťou, krížové PH 00, PH 0, PH 1, ploché 0,4 x 2,0mm, 0,5 x 2,5mm, 0,8 x 3,0 mm, s T-profilom T5, T6, T8, T10, 4 presné nástrčkové skrutkovače z CR-V ocele 5, 6, 8 a 10 mm, 2 kliešte kombinované pre elektroniku a stranové štiepacie z CR-V ocele s mäkkou rukoväťou, Skúšačka napätia, Skladacia lupa, Lampa v púzdre s magnetom, Teleskopické predĺženia s magnetom, Zúbkovaná pinzeta 150 mm, 6 imbusových kľúčov s guľovou hlavou 1,5mm, 2mm, 2,5mm, 3mm, 4mm a 5mm, v transportnom kufríku | ks | 2
21 | 2.1.123a., 2.1.123b., 2.1.124a., 2.1.124b. | Spájkovacia stanica digitálna | Minimálne parametre: Spájkovacia stanica s digitálnym nastavením teploty v rozsahu 150-450°C, príkon spájkovačky 80W | ks | 91
22 | 2.1.125. | Spektrálny analyzátor | Minimálne parametre: Spektrálny analyzátor rádiových frekvencií v rozsahu 100MHz až 4GHz, rozlíšenie 100kHz až 50MHz, amplitúda -90dBm až 0dBm, USB | ks | 1
23 | 2.1.126. | Zverák kĺbový s prísavkou | Minimálne parametre: Zverák v otočnom a nakloniteľnom prevedení s prísavkou pre uchytenie na hladkej ploche. Uhol otočenia 360 ° Uhol sklonu 90 ° Šírka čeľustí 70 mm Výška čeľustí 15 mm Max. roztvorenie: 65 mm, 60 mm s gumovou ochranou na čeľustiach Rozmery 220 x 160 x 160 mm | ks | 2
24 | 2.1.127. | Bezdrôtový bezpečnostný zámok na dvere | Minimálne parametre: Zámok s kľučkou na dvere s minimálnou hrúbkou 38mm. Dvere s týmto zámkom je možné odomknúť aj zamknúť na diaľku, bezpečnostným kódom na číselníku (nastavený používateľom) alebo kľúčom. Minimálna kapacita 15 bezpečnostných kódov s dĺžkou 4 až 8 číslic s individuálnou dobou platnosti.Pri niekoľkonásobnom zadaní nesprávneho kódu zákok vyšle varovanie do riadiacej jednotky. Dosah signálu do 100 m. Napájanie batériou, kompatibilný s riadiacou jednotkou. | ks | 3
25 | 2.1.128. | Bezdrôtový modul do elektrických zásuviek | Minimálne parametre: Adaptér, ktorý sa vkladá do existujúcej zásuvky, a je možné ovládať ho z Internetu cez PC, tablet alebo mobilný telefón. Napájanie 110 - 230V AC, +/- 10% 50/60Hz, max. prúd 11A, výstupné napätie s rezist. záťažou 2500W, teplotný limit el. okruhu: 105°C, dosah signálu 50 metrov vo vonkajšom prostredí, 30 metrov v budove, kompatibilný s riadiacou jednotkou | ks | 3
26 | 2.1.129. | Bezdrôtový snímač spotreby vody | Minimálne parametre: Bezdrôtový senzor na odčítanie a reportovanie hodnôt z vodomerov bezkontaktne sníma pohyb koliesok (litrové hodnoty) na vodomeroch a dokáže tieto hodnoty posielať do riadiacej jednotky buď v definovanom časovom intervale alebo pri definovanej zmene hodnôt spotreby v litroch. Napájanie batériou, kompatibilný s Riadiacou jednotkou | ks | 2
27 | 2.1.130. | Bezdrôtový vypínač | Minimálne parametre: Vypínač, ktorý je možné ovládať z Internetu cez PC, tablet alebo mobilný telefón, a je určený na montovanie priamo do existujúcich inštalácií. Maximálna záťaž do 10A, napätie 230V, 50Hz, LED indikátor, kompatibilný s riadiacou jednotkou | ks | 2
28 | 2.1.131. | Headset pre virtuálnu realitu 1 | Minimálne parametre: Headset pre virtuálnu realitu s dvojicou OLED displejov s rozlíšením minimálne 1080×1080 pixelov, rozhrania DVI, HDMI, USB, 3D slúchadlá, externý snímač polohy headsetu | ks | 1
29 | 2.1.133. | Inteligentný náramok pre platformu MS | Minimálne parametre: Inteligentný náramok pre platformu MS, senzor UV žiarenia, senzor srdcového tepu, 3D senzor zrýchlenia, GPS, senzor teploty, mikrofón, displej | ks | 1
30 | 2.1.134. | Inteligentný náramok univerzálny | Minimálne parametre: Inteligentný náramok nezávislý na platforme, bezdrôtový monitor aktivít - počet krokov, prejdená vzdialenosť, spálené kalórie, tepová frekvencia, čas trvania aktivít, budík, hodinky, zobrazuje informácie zo smartfónu, vodeodolný, OLED displej, Bluetooth 4.0 a USB | ks | 1
31 | 2.1.135. | IP kamera | Minimálne parametre: IP kamera s uhlom záberu 60°, rozlíšenie obrazu 1280x720 pri 30 sním./s, vstavaný IR prísvit s dosvitom 6m, obojsmerné audio, zabudovaný mikrofón, slot Micro SD / SDHC, napájanie 12V DC, podpora ONVIF, WIFI. | ks | 3
32 | 2.1.136. | Modul na bezdrôtovú kontrolu osvetlenia | Minimálne parametre: Adaptér pre ovládanie osvetlenia v interiéri s klasickými žiarovkami do 100W a úspornými žiarivkami do 25W s päticou E27. Osvetlenie je možné zapínať/vypínať na diaľku cez tablet, mobilný telefón alebo PC, alebo manuálne tlačidlom na module. Vstupné napätie 230V AC, 50Hz, LED indikácia, dosah bezdrôtovej komunikácie do 30 metrov, kompatibilný s riadiacou jednotkou | ks | 2
33 | 2.1.137. | Okuliare s HUD displejom | Minimálne parametre: Okuliare pre rozšírenú realitu s rozsahom 360°, CPU benchmark min 1000 (www.cpubenchmark.net), Android 5.1, OLED, 5Mpx HD kamera, výdrž batérie 6 hodín, HD binokulárny OLED displej (720p) | ks | 1
34 | 2.1.138. | Pohybový senzor 1 | Minimálne parametre: Pohybový senzor pre počítač a hernú konzolu Xbox One, FullHD rozlíšenie, nočné infravidenie, štyri mikrofóny pre snímanie zvuku, snímanie gest a mimiky, USB | ks | 4
35 | 2.1.139. | Pohybový senzor 2 | Minimálne parametre: Kombinovaný pohybový senzor, ktorý obsahuje infračervený pohybový senzor s dosahom 7m, teplotný senzor s rozsahom 0°C až 40°C, senzor intenzity svetla s rozsahom 0 až 32000 lx, senzor vibrácií, napájanie batériou, kompatibilný s Riadiacou jednotkou | ks | 3
36 | 2.1.140. | Radiátorová termostatická hlavica | Minimálne parametre: Radiátorový termostat, ktorý je možné ovládať na diaľku cez Internet. Ovláda sa cez riadiacu jednotku alebo manuálne pomocou tlačidiel priamo na zariadení. Teplotný rozsah 4°C až 28°C, aspoň 7 režimov na každý deň v týždni, detská poistka. Napájanie batériou, kompatibilný s riadiacou jednotkou | ks | 4
37 | 2.1.141. | Riadiaca jednotka pre smart home | Minimálne parametre: Riadiaca jednotka - komplexný IP kontroler schopný ovládať inteligentné zariadenia v domácnosti, kancelárii alebo prevádzke vzdialene z Internetu. LAN interface a externá anténu s vysokým ziskom na komunikáciu so zariadeniami v pásme 868,42Mhz, sériový interface na kompletný prístup do operačného systému. RAM 512kB a 2GB flash pamäť, napájací zdroj | ks | 1
38 | 2.1.142. | Teplotný senzor | Minimálne parametre: Teplotný senzor pre meranie teploty v rozsahu -10° C až +85° C s presnosťou 0,5° C, umožňuje naprogramovať rozlíšenie 9-12 bitov. Senzor je adresovaný 64-bitovým kódom a na jeden kábel môže byť pripojených niekoľko senzorov naraz a zároveň elektricky napájaný (DC 3-5.5V). Senzor je určený na použitie spolu s Univerzálnym senzorom alebo so senzorom otvorenia dverí alebo okien, kompatibilný s riadiacou jednotkou | ks | 4
39 | 2.1.143. | Univerzálny binárny senzor | Minimálne parametre: Univerzálny binárny senzor umožňuje pripojiť ľubovoľný senzor s binárnym výstupom k riadiacej jednotke systému bezdrôtovo. Podpora 2 binárnych alebo 4 teplotných senzorov. Výstupné napätie 36V DC / 24V AC (max), výstupný prúd 150mA (max), napájanie 9-30V DC +/- 10%, merací rozsah -55°C až +126°C, kompatibilný s riadiacou jednotkou | ks | 2
40 | 2.1.144. | 64GB eMMC modul | Minimálne parametre: 64GB eMMC 5.0 Modul pre Mikropočítač 4 | ks | 4
41 | 2.1.145. | Batéria | Minimálne parametre: Batéria Li-pol 3,7V 2000 mAh | ks | 7
42 | 2.1.146. | Bluetooth modul | Minimálne parametre: USB bluetooth modul podporujúci Bluetooth 2.0, 3.0, 4.0, MAC adresa meniteľná | ks | 7
43 | 2.1.147. | Sada jednodoskových počítačov | Minimálne parametre: 10ks jednodoskových počítačov obsahujúcich procesor, maticu LED svetiel 5x5, dve programovateľné tlačidlá, bluetooth, 3-osí akcelerometer, elektronický kompas, microUSB, 5 kruhových konektorov, USB kábel, držiak na batérie s batériami. Ekvivalent BBC micro:bit Club. Vzhľadom na skutočnosť, že neexistujú relevantné benchmarky, ktoré by popisovali požadovaný výkon tohto typu zariadenia (mikropočítač), uvádza verejný obstarávateľ základné technické parametre, ktoré spĺňajú viacerí výrobcovia. Verejný obstarávateľ akceptuje ekvivalentný výrobok, spĺňajúci vyššie uvedené parametre. | ks | 124
44 | 2.1.148., 2.1.149. | Dotyková LCD obrazovka 1 | Minimálne parametre: Dotyková LCD obrazovka 2,8" 320x240 pre Mikropočítač 5 | ks | 10
45 | 2.1.150a., 2.1.150b., 2.1.151. | Dotyková LCD obrazovka 2 | Minimálne parametre: Modul farebnej dotykovej obrazovky pre Mikrokontroler 2, 3,2" LCD 320x240 | ks | 95
46 | 2.1.152a., 2.1.152b., 2.1.153. | Dotyková LCD obrazovka 3 | Minimálne parametre: Modul 7" multidotykového LCD displeja s rozlíšením 800x480 pre Mikropočítač 5, montážna sada vrátane prepojovacích vodičov | ks | 89
47 | 2.1.154. | Dotyková LCD obrazovka 4 | Minimálne parametre: Prenosný HDMI LCD multidotykový displej, uhlopriečka aspoň 7", rozlíšenie aspoň 800x480, dotykový panel, USB, HDMI, napájací zdroj | ks | 1
48 | 2.1.155. | Dotyková LCD obrazovka 5 | Minimálne parametre: 5" TFT dotykový displej 480x272, napájanie DC 3,3/5V, vstupy SPI a I2C | ks | 2
49 | 2.1.156. | Elektrostavebnica | Minimálne parametre: Sada elektronických prvkov spájaných pomocou magnetov, ktorej obsah tvorí jednosmerný motor, bzučiak, svetelný senzor, LED pás, tlačidlo, reostat, 2x napájanie, 2x vodič, LED dióda, 2x batéria s káblom, 2x skrutkovač, spojka k motoru, ventilátor, posuvný reostat, kolieskový spínač, odbočka, predĺžená dióda, pulzovač, vibračný motor, snímač tlaku, servo s doplnkami, snímač zvuku | ks | 32
50 | 2.1.157. | Kábel HDMI 1 | Minimálne parametre: Kábel HDMI - micro HDMI, 1,5m | ks | 7
51 | 2.1.158. | Kábel HDMI 2 | Minimálne parametre: Kábel HDMI - HDMI 2m | ks | 7
52 | 2.1.159. | Kábel USB 1 | Minimálne parametre: Kábel USB A - microUSB A 1,8m | ks | 7
53 | 2.1.160. | Kábel USB 2 | Minimálne parametre: Kábel USB A - B 1,8m | ks | 7
54 | 2.1.161. | Kontaktné pole | Minimálne parametre: Kontaktné pole, pracovná časť 630 pinov, napájacia časť 200 pinov | ks | 7
55 | 2.1.162. | LCD kontroler kit | Minimálne parametre: Modul pre LCD panel, podporujúci rozlíšenie do 2048x1152, LVDS interface, podporujúci LCD/LED panely, porty: HDMI, VGA, DVI | ks | 4
56 | 2.1.163. | LCD panel 2 s dotykovou obrazovkou | Minimálne parametre: 13" LCD panel s dotykovou obrazovkou, rozlíšenie 1920x1080, multitouch | ks | 1
57 | 2.1.164. | LCD panel 3 s dotykovou obrazovkou | Minimálne parametre: 13.3" LCD panel s dotykovou obrazovkou, rozlíšenie 2560x1440 WQHD, multitouch | ks | 1
58 | 2.1.165. | LCD panel 4 s dotykovou obrazovkou | Minimálne parametre: 14'' LCD panel s dotykovou obrazovkou, rozlíšenie 1920x1080 FHD, multitouch | ks | 1
59 | 2.1.166. | LCD panel 5 s dotykovou obrazovkou | Minimálne parametre: 14'' LCD panel s dotykovou obrazovkou, rozlíšenie 2560x1440 WQHD, multitouch | ks | 1
60 | 2.1.167. | LCD panel 6 s dotykovou obrazovkou | Minimálne parametre: 15'' LCD panel s dotykovou obrazovkou, rozlíšenie 1920x1080 FHD, multitouch | ks | 1
61 | 2.1.168. | LCD panel 7 s dotykovou obrazovkou | Minimálne parametre: 15,6'' LCD panel s dotykovou obrazovkou, rozlíšenie 1920x1080 FHD, multitouch | ks | 1
62 | 2.1.169. | LCD panel 8 s dotykovou obrazovkou | Minimálne parametre: LCD panel s dotykovou obrazovkou, uhlopriečka aspoň 17", rozlíšenie FHD (1920 x 1080), vrátane digitalizéra, multitouch | ks | 1
63 | 2.1.170. | Mikrokontroler 1 | Minimálne parametre: Jednočipový mikrokontroler s USB portom, 12 analógovými vstupmi, 20 digitálnymi IO portami, on-chip flash pamäť 32kB, napájacie napätie 5V, Ethernet a WiFi koprocesor s 16MB on-chip flash pamäťou. Ekvivalent Arduino Yun. Vzhľadom na skutočnosť, že neexistujú relevantné benchmarky, ktoré by popisovali požadovaný výkon tohto typu zariadenia (mikropočítač), uvádza verejný obstarávateľ základné technické parametre, ktoré spĺňajú viacerí výrobcovia. Verejný obstarávateľ akceptuje ekvivalentný výrobok, spĺňajúci vyššie uvedené parametre. | ks | 7
64 | 2.1.171. | Mikrokontroler 2 | Minimálne parametre: Jednočipový mikrokontroler s USB portom, 12 analógovými vstupmi, 20 digitálnymi IO portami, on-chip flash pamäť 32kB, napájacie napätie typicky 7-12V, s konektormi. Ekvivalent Arduino Leonardo. Vzhľadom na skutočnosť, že neexistujú relevantné benchmarky, ktoré by popisovali požadovaný výkon tohto typu zariadenia (mikropočítač), uvádza verejný obstarávateľ základné technické parametre, ktoré spĺňajú viacerí výrobcovia. Verejný obstarávateľ akceptuje ekvivalentný výrobok, spĺňajúci vyššie uvedené parametre. | ks | 7
65 | 2.1.172. | Mikropočítač 1 | Minimálne parametre: Mikropočítač s 2-jadrovým CPU, 1GB RAM, Ethernet,, 2xUSB, HDMI, CSI port, microSD slot, 26-pin GPIO, napájanie 5V. Ekvivalent Banana Pi. Vzhľadom na skutočnosť, že neexistujú relevantné benchmarky, ktoré by popisovali požadovaný výkon tohto typu zariadenia (mikropočítač), uvádza verejný obstarávateľ základné technické parametre, ktoré spĺňajú viacerí výrobcovia. Verejný obstarávateľ akceptuje ekvivalentný výrobok, spĺňajúci vyššie uvedené parametre. | ks | 4
66 | 2.1.173. | Mikropočítač 2 | Minimálne parametre: Mikropočítač s 1-jadrovým CPU, 512MB RAM, 4GB flash pamäť, Ethernet,, 1xUSB, HDMI, sériový port, microSD slot, napájanie 5V. Ekvivalent BeagleBone Black Rev C. Vzhľadom na skutočnosť, že neexistujú relevantné benchmarky, ktoré by popisovali požadovaný výkon tohto typu zariadenia (mikropočítač), uvádza verejný obstarávateľ základné technické parametre, ktoré spĺňajú viacerí výrobcovia. Verejný obstarávateľ akceptuje ekvivalentný výrobok, spĺňajúci vyššie uvedené parametre. | ks | 4
67 | 2.1.174. | Mikropočítač 3 | Minimálne parametre: Mikropočítač s 1-jadrovým CPU, 256MB RAM, 8MB flash pamäť, Ethernet,, 1xUSB, mini-PCIE slot, microSD slot, napájanie 5V. Ekvivalent Intel Galileo Gen 2. Vzhľadom na skutočnosť, že neexistujú relevantné benchmarky, ktoré by popisovali požadovaný výkon tohto typu zariadenia (mikropočítač), uvádza verejný obstarávateľ základné technické parametre, ktoré spĺňajú viacerí výrobcovia. Verejný obstarávateľ akceptuje ekvivalentný výrobok, spĺňajúci vyššie uvedené parametre. | ks | 4
68 | 2.1.175. | Mikropočítač 4 | Minimálne parametre: Mikropočítač s 8-jadrovým CPU, 2GB RAM, Gigabit Ethernet, 3xUSB, HDMI, eMMC 5.0 port, microSD slot, 30+12-pin GPIO, napájanie 5V, napájací adaptér. Ekvivalent ODROID-XU4. Vzhľadom na skutočnosť, že neexistujú relevantné benchmarky, ktoré by popisovali požadovaný výkon tohto typu zariadenia (mikropočítač), uvádza verejný obstarávateľ základné technické parametre, ktoré spĺňajú viacerí výrobcovia. Verejný obstarávateľ akceptuje ekvivalentný výrobok, spĺňajúci vyššie uvedené parametre. | ks | 7
69 | 2.1.176. | Mikropočítač 5 | Minimálne parametre: Mikropočítač so 4-jadrovým 64-bit CPU, 1GB RAM, Ethernet, WiFi, bluetooth, 4xUSB, HDMI, CSI port, microSD slot, 40-pin GPIO, napájanie 5V. Ekvivalent Raspberry Pi 3 Model B. Vzhľadom na skutočnosť, že neexistujú relevantné benchmarky, ktoré by popisovali požadovaný výkon tohto typu zariadenia (mikropočítač), uvádza verejný obstarávateľ základné technické parametre, ktoré spĺňajú viacerí výrobcovia. Verejný obstarávateľ akceptuje ekvivalentný výrobok, spĺňajúci vyššie uvedené parametre. | ks | 7
70 | 2.1.177. | Mikropočítač 6 | Minimálne parametre: Mikropočítač so 4-jadrovým CPU, 1GB RAM, 2xUSB s neosadenými konektormi, HDMI, eMMC 5.0 port, microSD slot, 40+7-pin GPIO s neosadenými konektormi, napájanie 5V. Ekvivalent ODROID-C0. Vzhľadom na skutočnosť, že neexistujú relevantné benchmarky, ktoré by popisovali požadovaný výkon tohto typu zariadenia (mikropočítač), uvádza verejný obstarávateľ základné technické parametre, ktoré spĺňajú viacerí výrobcovia. Verejný obstarávateľ akceptuje ekvivalentný výrobok, spĺňajúci vyššie uvedené parametre. | ks | 7
71 | 2.1.178. | Mini USB bluetooth | Minimálne parametre: Mini USB bluetooth modul pre Mikropočítač 5 podporujúci štandard 2.0 s dosahom 100m | ks | 7
72 | 2.1.179a., 2.1.179b., 2.1.180. | Modul EKG/EMG | Minimálne parametre: Modul EKG/EMG pre Mikrokontroler 2 pre monitorovanie srdcovej alebo svalovej aktivity - možnosť rozpoznávať gestá | ks | 89
73 | 2.1.181a., 2.1.181b., 2.1.182. | Modul LCD displeja 1 | Minimálne parametre: Modul LCD displeja 2x16 znakov pre Mikrokontroler 2 | ks | 99
74 | 2.1.183. | Modul LCD displeja 2 | Minimálne parametre: Modul obrazovky 2,2" LCD 240x320 pre Mikropočítač 4 s príslušenstvom pre pripojenie | ks | 4
75 | 2.1.184. | Modul LCD displeja 3 | Minimálne parametre: 7" TFT displej 800x480, napájanie DC 12V, 6 tlačidiel pre ovládanie nastavenia cez OSD, vstupy VGA a video | ks | 2
76 | 2.1.185. | Modul na určenie polohy | Minimálne parametre: Modul na určenie polohy obsahujúci 3-osý 16-bitový gyroskop, 3-osý 16-bitový akcelerometer, 3-osý 13-bitový magnetometer, pripojenie cez USB, sériový port a I2C | ks | 2
77 | 2.1.186a., 2.1.186b., 2.1.187. | Modul pre riadenie motora | Minimálne parametre: Modul pre riadenie motora pre Mikrokontroler 2. Môže ovládať 2 jednosmerné motorčeky (rýchlosť a smer otáčania) alebo jeden krokový. Pracovné napätie 5-12V, výstupný prúd do 2A na kanál. Umožňuje merať prúdový odber pre každý motorček nezávisle. | ks | 89
78 | 2.1.188a., 2.1.188b., 2.1.189. | Modul relé | Minimálne parametre: Modul 4 relé pre Mikrokontroler 2, pracovné napätie relé do 35V | ks | 89
79 | 2.1.190. | Modul s kamerou | Minimálne parametre: Kamerový modul pre Mikropočítač 5 s 8MP senzorom | ks | 4
80 | 2.1.191. | Modul sledovania počasia | Minimálne parametre: Modul na sledovanie počasia pre Mikropočítač 4, meria teplotu, barometrický tlak, vlhkosť, UV index a úroveň osvetlenia | ks | 2
81 | 2.1.192a., 2.1.192b., 2.1.193. | Modul so svorkovnicou | Minimálne parametre: Svorkovnice pre Mikrokontroler 2, analógová 16 signálov + 2x zem, digitálne 12 signálov + 2x zem + 2x napájacie napätie | ks | 89
82 | 2.1.194. | Modul USB | Minimálne parametre: Rozširujúci vstupno-výstupný modul USB podporujúci rozhrania GPIO/PWM/SPI/UART/I2C/ADC pre Mikropočítač 4 | ks | 4
83 | 2.1.195a., 2.1.195b., 2.1.196. | Modul WiFi 1 | Minimálne parametre: WiFi modul pre Mikrokontroler 2, pásmo 2,4GHz, sieť 802b/g, šifrovanie WEP a WPA2, onboard anténa, konektor pre externú anténu | ks | 99
84 | 2.1.197. | Modul WiFi 2 | Minimálne parametre: WiFi modul s anténou, IEEE 802.11b/g/n pre Mikropočítač 4. | ks | 7
85 | 2.1.198. | Napájací adaptér 1 | Minimálne parametre: Napájací adaptér 230V na 5V/2A s microUSB konektorom pre Mikrokontroler 2 | ks | 7
86 | 2.1.199. | Napájací adaptér 2 | Minimálne parametre: Napájací adaptér 230V na 5V/4A s jackom pre napájanie príslušenstva stavebnice Mikropočítač 4 | ks | 7
87 | 2.1.200. | Napájací adaptér 3 | Minimálne parametre: Napájací adaptér 230V na 5V/2A pre Mikrokontroler 2 | ks | 7
88 | 2.1.201. | Napájací adaptér 4 | Minimálne parametre: Napájací adaptér 230V na 12V k dotykovým panelom s jackom (koncovka P1J), napájacie napätie 230 V AC, výstupné napätie 12 V DC, maximálne zaťaženie aspoň 4 A | ks | 2
89 | 2.1.202a., 2.1.202b., 2.1.203. | Napájací modul 1 | Minimálne parametre: Napájací modul s prevodníkom 2xAA batérie -> USB pre Mikrokontroler 2 | ks | 89
90 | 2.1.204a., 2.1.204b., 2.1.205. | Napájací modul 2 | Minimálne parametre: Napájací modul pre Mikrokontroler 1, vstup AC 90-265V, výstup DC 5V 500mA. | ks | 89
91 | 2.1.206. | Pamäťová karta 3 | Minimálne parametre: MikroSDHC karta 8GB class 10 s adaptérom na SD | ks | 7
92 | 2.1.207. | Pamäťová karta 4 | Minimálne parametre: MikroSDHC karta 16GB class 10 UHS-I s adaptérom na SD | ks | 7
93 | 2.1.208. | Prevodník HDMI na dualLVDS (FullHD) | Minimálne parametre: Prevodník HDMI na dualLVDS podporujúci rozlíšenie do 1920x1200 WUXGA, 16 milionov farieb (24-bit), zabudovaný generátor prúdu pre LED podsvietenie na doske do 35V/1A, mini-HDMI vstup, mini-USB vstup, možnosť aktualizovať EDID cez USB | ks | 1
94 | 2.1.209. | Prevodník HDMI na LVDS | Minimálne parametre: Prevodník HDMI-LVDS pre LCD panely, 18-bitové alebo 24-bitové LSB LVDS rozhranie, obsahujúci programovateľný PIC kontroler pre EDID, HDMI | ks | 1
95 | 2.1.210. | Prevodník USB-UART | Minimálne parametre: USB Modul so sériovým rozhraním pre Mikropočítač 4 | ks | 2
96 | 2.1.211. | Programátor AVR | Minimálne parametre: AVR ISP programátor, kompatibilný s AT AVRISP mkII od firmy ATMEL | ks | 5
97 | 2.1.212. | Rozširujúci modul GPIO | Minimálne parametre: Rozširujúci modul GPIO, SPI Flash pamäť, 12-bitový ADC prevodník, 5x LED, 5x tlačidlá, senzory teploty, tlaku a osvetlenia pre Mikropočítač 4 | ks | 4
98 | 2.1.213. | Rozširujúci USB IO modul | Minimálne parametre: Rozširujúci vstupno-výstupný modul USB podporujúci rozhrania GPIO/PWM/SPI/UART/I2C/ADC pre Mikropočítač 4 | ks | 6
99 | 2.1.214a., 2.1.214b., 2.1.215. | Sada elektród pre EKG/EMG | Minimálne parametre: Sada 3 pasívnych elektród na ruky k EKG/EMG modulu | ks | 89
100 | 2.1.216a., 2.1.216b., 2.1.217. | Sada káblov pre EKG/EMG | Minimálne parametre: Sada vodičov pre 3 gélové EKG elektródy k EKG/EMG modulu | ks | 89
101 | 2.1.218. | Sada konektorov | Minimálne parametre: Sada konektorov pre Mikropočítač 6, ktorá obsahuje konektory 2x 20 pin M-M, 7-pin M-M, IR senzor, UART konektor, jednoduchý a dvojitý konektor USB AF na dosku plošných spojov | ks | 7
102 | 2.1.219. | Sada pre prenos sériovej komunikácie cez bluetooth | Minimálne parametre: Pár vysielač/prijímač pre rozšírenie dosahu sériového portu cez Bluetooth | ks | 7
103 | 2.1.222. | Senzorová doska pre Scratch | Minimálne parametre: Doska so senzormi svetla a zvuku, tlačidlom, posuvným potenciometrom a 4 vstupmi detekujúcimi odpor, USB pripojenie na počítač, s podporou pre programovací jazyk Scratch. Ekvivalent SparkFun PicoBoard. Vzhľadom na skutočnosť, že neexistujú relevantné benchmarky, ktoré by popisovali požadovaný výkon tohto typu zariadenia (mikropočítač), uvádza verejný obstarávateľ základné technické parametre, ktoré spĺňajú viacerí výrobcovia. Verejný obstarávateľ akceptuje ekvivalentný výrobok, spĺňajúci vyššie uvedené parametre. | ks | 444
104 | 2.1.223. | Škatuľka | Minimálne parametre: Škatuľka pre Mikropočítač 4, so skrutkami | ks | 7
105 | 2.1.224. | USB akumulátor | Minimálne parametre: USB akumulátor 12500 mAh, 2xUSB výstup 1A a 2A | ks | 7
106 | 2.1.225. | USB GPS Modul | Minimálne parametre: USB GPS Modul 50-kanálový pre Mikropočítač 4 s OS Android a Ubuntu | ks | 6
107 | 2.1.226. | USB kamera 1 | Minimálne parametre: USB kamera pre Mikropočítač 4 | ks | 4
108 | 2.1.227., 2.1.228. | Vývojová sada 1 | Minimálne parametre: Vývojová sada Mikropočítača 5 zložená z Mikropočítač 5, škatuľky plastovej pre Mikropočítač 5, kontaktné pole, redukcia na 40-pinový GPIO kábel, sada 20 prepojovacích vodičov dĺžky 150mm s pinmi, USB-TTL kábel, USB-WiFi modul, 4GB SD karta s Linuxom pre Mikropočítač 5, napájací zdroj 5V/2A pre Mikropočítač 5, 1x fotoodpor, 5x 10KOhm 5% 1/4W Rezistor, 5x 560 Ohm 5% 1/4W Rezistor, 1xLED modrá, 1xLED zelená, 1xLED červená, 1x Electrolytický kondenzátor 1uF, 3x 12mm mikrospínač. | ks | 10
109 | 2.1.229a., 2.1.229b., 2.1.230. | Vývojová sada 2 | Minimálne parametre: Vývojová sada Mikrokontrolera 2 zložená z vývojovej dosky s Mikrokontrolerom 2, kontaktné pole, sada 70 prepojovacích vodičov s pinmi, USB kábel, drevená podložka, držiak na 9V baterku, alfanumerický LCD displej 16x2 znakov, 6x fotoodpor, 3x potenciometer 10kOhm, rezistory 20x 220Ohm, 5x 560 Ohm, 5x 1KOhm, 5x 4,7kOhm, 10x 10KOhm, 5x 1MOhm, 5x 10MOhm, LED 3x modrá, 8x zelená, 8x červená, 8x žltá, 1x biela, 1x RGB, 5x kondenzátor 100nF, 3x Electrolytický kondenzátor 100uF, 5x kondenzátor 100pF, 10x mikrospínač, senzor teploty, senzor pohybu, malý jednosmerný motor 6/9V, malý servomotor, kontroler pre motorček, bzučiak, 2x optočlen, 5x tranzistor, 2x MOSFET tranzistor, 5x dióda, 3x priehľadný gel, plochý 40-žilový vodič s pinmi | ks | 42
110 | 2.1.231. | Vývojová sada 3 | Minimálne parametre: Vývojová sada elektroniky nosenej na tele, ktorej obsah tvorí hárok plste 20x30cm, hárok vodivej textílie 30x33cm, sada ihiel, 3x vodivá oceľová nitka 9m, 2x pár patentiek, 7x batéria CR2032, blikací obvod pre LED, vypínač, tlačidlo, 2x pásik 7 LED (červená, modrá, zelená, žltá, biela, ružová, fialová), 3x držiak na baterku s vypínačom, 4x držiak na baterku | ks | 32
111 | 2.1.232a., 2.1.232b., 2.1.233. | Vývojová sada 4 | Minimálne parametre: Vývojová sada zložená z vývojovej dosky s jednočipovýn mikrokontrolerom s USB portom, 6 analógovými vstupmi, 14 digitálnymi IO portami, XBee socketom, on-chip flash pamäť 32kB, napájacie napätie typicky 7-12V, komunikačný s konektormi (ekvivalent Crowduino), kontaktné pole, sada 70 prepojovacích vodičov s pinmi, USB kábel, konektor na 9V baterku, alfanumerický LCD displej 16x2 znakov, 2x fotoodpor, potenciometer 50kOhm, rezistory 20x 220Ohm, 10x 680 Ohm, 10x 1KOhm, 10x 470kOhm, 10x 10KOhm, LED 5x zelená, 5x červená, 5x žltá, 2x RGB, 2x kondenzátor 390pF, 10x mikrospínač, senzor teploty LM35, senzor plameňa, senzor pohybu, mikrospínač, 7-segmentový displeje 4-miestny, bzučiak, 2x dióda, plochý 40-žilový vodič s pinmi 20cm. Vzhľadom na skutočnosť, že neexistujú relevantné benchmarky, ktoré by popisovali požadovaný výkon tohto typu zariadenia (mikropočítač), uvádza verejný obstarávateľ základné technické parametre, ktoré spĺňajú viacerí výrobcovia. Verejný obstarávateľ akceptuje ekvivalentný výrobok, spĺňajúci vyššie uvedené parametre. | ks | 89
112 | 2.1.234a., 2.1.234b., 2.1.235. | Vývojová sada 5 | Minimálne parametre: Vývojová sada Mikrokontrolera 2 zložená z vývojovej dosky s Mikrokontrolerom 2, rozširujúca doska s kontaktným poľom, kontaktné pole, USB kábel, držiak na 6xAA batérie s 30cm káblom, 3x fotoodpor, potenciometer, rezistory 8x 220Ohm, 5x 1KOhm, 10x 10KOhm, LED 5x zelená, 5x červená, 5x žltá, 1x klávesnica4x4, 10x mikrospínač, modul teploty a vlhkosti, RFID modul, RFID kľúčenka a karta, malý servomotor, kontroler pre servomotor, IO 74HC595N, 7-segmentový displeje 1x 1-miestny, 1x 4-miestny, bzučiak, malý reproduktor, modul so senzorom LM35, IR prijímač, diaľkové ovládanie, modul 1602/I2C, PS2 joystick, RGB modul, modul s relé, 30x prepojovací kábel 15cm, senzor plameňa, 2x kolískový vypínač, 10-žilový vodič 30cm | ks | 99
113 | 2.1.236a., 2.1.236b., 2.1.236c. | Vývojová sada 6 | Minimálne parametre: Modulárna platforma pre rýchly vývoj prototypu. Obsahuje základnú dosku a moduly LCD RGB s podsvietením, relé, bzučiak, senzor zvuku, senzor dotyku, senzor uhla otočenia, teplotný senzor, tlačidlo, Ďalšie súčiastky LED modrá, zelená a červená, mini servomotorček, adaptér na 9V batériu, 10 prepájacích káblov a plastová škatuľka na bezpečné uloženie prototypu. | ks | 89
114 | 2.1.237a., 2.1.237b., 2.1.238. | Vývojová sada: Batéria pre Mikrokontroler 2 | Minimálne parametre: Batéria CR1220 pre Mikrokontroler 2 | ks | 424
115 | 2.1.239a., 2.1.239b., 2.1.240. | Vývojová sada: Dotyková klávesnica pre Mikropočítač 5 | Minimálne parametre: Touch keypad (kapacitná dotyková klávesnica so 16 vstupmi) pre Mikropočítač 5 | ks | 424
116 | 2.1.241a., 2.1.241b., 2.1.242. | Vývojová sada: Dotykový displej pre Mikropočítač 5 | Minimálne parametre: 3.5“ TFT LCD (A) 480x320 touch screen pre Mikropočítač 5 | ks | 424
117 | 2.1.243a., 2.1.243b., 2.1.244. | Vývojová sada: Kamera pre Mikropočítač 5 | Minimálne parametre: kamera pre Mikropočítač 5, senzor 5 megapixelov, video rozlíšenie 1080p, 720p | ks | 424
118 | 2.1.245a., 2.1.245b., 2.1.246. | Vývojová sada: MicroSDHC karta s Micro USB čítačkou pre Mikropočítač 5 | Minimálne parametre: MicroSDHC karta s micro USB čítačkou pre Mikropočítač 5. Sada 8GB MicroSDHC kartou CL10 s micro USB čítačkou a SD adaptérom. | ks | 457
119 | 2.1.247a., 2.1.247b., 2.1.248. | Vývojová sada: Multifunkčný rozširujúci modul pre Mikrokontroler 2 | Minimálne parametre: Multifunkčný rozširujúci modul pre Mikrokontroler 2, pinová lišta pre pripojenie teplotných čidiel, infračerveného prijímača, bezdrôtového zvukového modulu, 4-miestny LED displej, 8-bitový posuvný register, 3x tlačitko, potenciometer na analogovom porte, pracovné napätie: 5V. | ks | 424
120 | 2.1.249a., 2.1.249b., 2.1.250. | Vývojová sada: Mikropočítač 5 starter kit | Minimálne parametre: Mikropočítač 5, microSD karta 16 GB CL10 s adaptérom a inštalátorom NOOBS OS, plastová krabička čierna; napájací zdroj 5 V / 2 A; HDMI kábel 1,8 m; klávesnica USB; myš USB; kniha projektov | ks | 513
121 | 2.1.251a., 2.1.251b., 2.1.252. | Vývojová sada: Rozširujúci modul pre bezdrôtovú komunikáciu pre Mikrokontroler 2 | Minimálne parametre: Sada Vysielač a prijímač v pásme 433 MHz, napájanie 3-12V pre Mikrokontroler 2 | ks | 424
122 | 2.1.253a., 2.1.253b., 2.1.254. | Vývojová sada: Rozširujúci modul pre Mikrokontroler 2 | Minimálne parametre: sensor, ADC 10-bit, RTC, USB-UART (obojstranný GPIO konektor) pre Mikrokontroler 2 | ks | 424
123 | 2.1.255a., 2.1.255b., 2.1.256. | Vývojová sada: Rozširujúci modul pre Mikropočítač 5 – relátka | Minimálne parametre: Relay board pre Mikropočítač 5 (3x relátko) | ks | 424
124 | 2.1.257a., 2.1.257b., 2.1.258. | Vývojová sada: Rozširujúci modul pre Mikropočítač 5 – robotika, ovládanie motorov | Minimálne parametre: motor driver board pre Mikropočítač 5 (obojstranný GPIO konektor, IR senzor na diaľkové ovládanie, môže napájať Mikropočítač 5, je potrebný externý napájací zdroj 7 V až 40 V) | ks | 424
125 | 2.1.259a., 2.1.259b., 2.1.260. | Vývojová sada: Sada chladičov pre Mikropočítač 5 | Minimálne parametre: Sada (3 ks) chladičov pre Mikropočítač 5, obojstranná teplovodivá samolepka | ks | 424
126 | 2.1.261a., 2.1.261b., 2.1.262a., 2.1.262b. | Vývojová sada: Sada senzorov pre Mikrokontroler 2 | Sada senzorov pre Mikrokontroler 2 - úniku plynu (LPG, zemný plyn, CO), farby, plameňa, Hallov magnetický, infračervený, laserového žiarenia, vlhkosti pôdy, rotácie, zvuku, teploty a vlhkosti vzduchu, náklonu, UV žiarenia, výšky hladiny | ks | 516
127 | 2.1.263a., 2.1.263b., 2.1.264. | Vývojová sada: Starter kit pre Mikrokontroler 2 | Minimálne parametre: Starter kit pre Mikrokontroler 2, zložený z vývojovej dosky s Mikrokontrolerom 2, kontaktné pole, sada 70 prepojovacích vodičov s pinmi, USB kábel, drevená podložka, držiak na 9V baterku, alfanumerický LCD displej 16x2 znakov, 6x fotoodpor, 3x potenciometer 10kOhm, rezistory 20x 220Ohm, 5x 560 Ohm, 5x 1KOhm, 5x 4,7kOhm, 10x 10KOhm, 5x 1MOhm, 5x 10MOhm, LED 3x modrá, 8x zelená, 8x červená, 8x žltá, 1x biela, 1x RGB, 5x kondenzátor 100nF, 3x Electrolytický kondenzátor 100uF, 5x kondenzátor 100pF, 10x mikrospínač, senzor teploty, senzor pohybu, malý jednosmerný motor 6/9V, malý servomotor, kontroler pre motorček, bzučiak, 2x optočlen, 5x tranzistor, 2x MOSFET tranzistor, 5x dióda, 3x priehľadný gel, plochý 40-žilový vodič s pinmi | ks | 424
128 | 2.1.265. | Záložná batéria RTC | Minimálne parametre: Záložná batéria hodín pre Mikropočítač 4 | ks | 7
129 | 2.1.266a., 2.1.266b., 2.1.267. | Doplnková súprava k robotickej stavebnici | Minimálne parametre: musí obsahovať rôzne druhy prevodov, rotačné, špecifické a unikátne technické diely. Spájané môžu byť špeciálnymi nosníkmi, hriadeľmi a ďalšími dielmi. Musí byť kompatibilná s robotickou stavebnicou | ks | 473
130 | 2.1.268. | Pneumatické systémy - doplnková súprava | Minimálne parametre: Pneumatické systémy k robotickej stavebnici musia umožniť rozšíriť základnú súpravu o princípy pneumatických systémov a modely reálnych zariadení. Musí obsahovať farebné konštrukčné návody, pumpy, piesty, hadičky, zásobník a manometer. | ks | 62
131 | 2.1.269a., 2.1.269b., 2.1.270. | IR ovládač k robotickej stavebnici | Minimálne parametre: Diaľkový IR ovládač kompatibilný s robotickou stavebnicou | ks | 68
132 | 2.1.271a., 2.1.271b., 2.1.272. | IR senzor k robotickej stavebnici | Minimálne parametre: IR senzor kompatibilný s robotickou stavebnicou | ks | 473
133 | 2.1.273a., 2.1.273b., 2.1.274. | Napájací adaptér 4 | Minimálne parametre: Sieťový adaptér DC 10V kompatibilný s robotickou stavebnicou | ks | 473
134 | 2.1.275a., 2.1.275b., 2.1.276. | Robotická stavebnica | Minimálne parametre: Tri interaktívne servomotory s integrovaným rotačným senzorom, ultrazvukový senzor, senzor farby, gyroskopický senzor, dva tlakové senzory, nabíjaciu batériu, spojovacie vodiče s konektormi, stavebné návody v slovenskom jazyku. Ekvivalent Lego Mindstorms Education EV3. Vzhľadom na skutočnosť, že neexistujú relevantné benchmarky, ktoré by popisovali požadovaný výkon tohto typu zariadenia (mikropočítač), uvádza verejný obstarávateľ základné technické parametre, ktoré spĺňajú viacerí výrobcovia. Verejný obstarávateľ akceptuje ekvivalentný výrobok, spĺňajúci vyššie uvedené parametre. | ks | 473
135 | 2.1.279. | Sada robotických autíčok | Minimálne parametre: Sada 6 ks programovateľných robotických autíčok s programovacími tlačidlami a displejom, programovanie priamo tlačidlami na autíčku, ako aj na PC s nasledným prenosom programu medzi autíčkom a PC, zabudované senzory dotykové v nárazníkoch, senzory svetla a zvuku, pripojiteľné na PC cez USB, možnosť použiť pero alebo fixku na kresenie autíčkom po podložke (so softverom pre PC, USB káblami a nabíjackou s min. 6 portami) | ks | 62
136 | 2.1.280. | Meteostanica 1 | Minimálne parametre: Meteostanica v kryte pred vplyvom počasia s meraním teploty, barometrického tlaku a vlhkosti, nahrávanie nameraných údajov na server, klientska licencia databázového SW pre zber a vyhodnotenie nameraných údajov, pripojenie cez LAN alebo WiFi, napájací adaptér. | ks | 86
137 | 2.1.281. | Meteostanica 2 | Minimálne parametre: Meteostanica v kryte pred vplyvom počasia s meraním teploty, barometrického tlaku, vlhkosti, rýchlosti a smeru vetra a zrážok, nahrávanie nameraných údajov na server, serverová a klientska licencia databázového SW pre zber a vyhodnotenie nameraných údajov, pripojenie cez LAN alebo WiFi, napájací adaptér. | ks | 1
138 | 2.1.282. | Laserový geografický skener s príslušenstvom | Prenosný laserový geografický skenovací systém s rozsahom merania 0,6-130m a presnosťou skenovania 2mm, dvojosým kompenzačným systémom, GPS, elektronikcým kompasom a senzorom výšky, sada 6 referenčných gulí s podstavcami, 10 hardverových kľúčov pre softvér, karbónový statív s adaptérom, robustný transportný kufor, batoh na skener, 32 SH HD karta, náhradná batéria s kolískou, licencie softvéru pre spracovanie a spravovanie laserových skenov pre 10 pracovných staníc. | ks | 1
139 | 2.1.283. | Žiacka experimenálna súprava - mechanika1 | Minimálne parametre: 2 x Ložiskový čap; 1 x Držiak pre silomer a skúmavky; 1 x stolová úpinka , upínací rozsah 50 mm; 2 x Koľajnica, vysoká, 300 mm, použiteľný ako statívová základňa, alebo spojením ako naklonená rovina; 1 x Spojka koľajníc, univerzálna, pre spájanie koľajníc; 3 x mnohonásobná spojka, hliníkový štvorhranný profil určený na montáž tyčí, čapov alebo listových pružín; 1 x Valcová spojka, 80 mm; 1 x Bežec so skrutkou, kompatibilný s koľajnicou profil; 1 x Bežec s drážkou pre stupnice, tienidlá a ukazovatele; 2 x Tyč valcová, L=250mm, D=10 mm; 2 x Plastový návlek pre statívové tyče; 1 x Tyč valcová, L = 100mm, D = 10 mm; 1 x Nožnice; 1 x Pevná niť, cievka 30 m; | ks | 9
140 | 2.1.284. | Žiacka experimenálna súprava - mechanika2 | Minimálne parametre: 1 x Experimentálny vozík, hmotnosť 50g, s veľmi nízkym trením, s vežou pre upevnenie závaží so zárezom 10 alebo 50 g; 1 x Zvinovací meter, 3 m, v plastikovej krabičke s brzdou; 2 x Misky pre závažia so závesom; 1 x Ukazovateľ pre páku; 1 x Stupnica s dielikmi; 1 x Vyvažovací jazdec pre páku; 1 x Vyvažovacie telieska 50 g, v dóze z plastickej hmoty; 1 x Posuvné meradlo, plast, delenie 0,1 mm; 1 x Kadička 100 ml, plast s výlevkou; 1 x Odmerný valec 100 ml, plast, s výlevkou; 1 x Ponorné sondy, sada 2ks, pre demonštráciu hydrostatického tlaku; 2 x Rúrka, D= 8 mm, L = 200 mm, akryl; 1 x Rúrka, D= 20 mm, L = 200 mm, akryl; 1 x Zátka, silikón, 12/18/27 mm, 1 otvor; 1 x Skúmavka 12x100 mm, sklená, rovný okraj; 4 x Závažie s výrezom 50 g; 4 x Závažie s výrezom 10 g; 2 x Držiak závaží 10 g; 1 x Sada závaží 1 – 50 g, veľmi presné, uložené v tvarovanej krabičke; 2 x Tyč valcová, 500 x 10 mm; 1 x Rúrka, D = 8 mm, L = 80 mm, akryl; 1 x Archimedov dutý kváder, 50 x 20 x 20 mm, pre jednoduchý prepočet objemu bez kalkulačky; 1 x Hliníkový kváder, 50 x 20 x 20 mm; 1 x Oceľový kváder, 50 x 20 x 20 mm; 1 x Oceľový kváder, malý (rovnakej hmotnosti ako hliníkový); 1 x Valcová pružina 3N/m; 1 x Valcová pružina 20N/m; 1 x Páka 420 mm, pozostávajúca z hliníkovej plochej tyče s nasunutými prvkami z PH, s čapmi z PH pre držanie závažia alebo misiek pre závažia, 2 otvory pre stabilnú a labilnú rovnováhu, závit pre ukazovateľ; 1 x Listová pružina, oceľová, 0,4 mm, L=165 mm; 1 x Kapilárna rúrka, sada, 120 x 0,5/1/1,5 mm; 1 x Kladky ŽP, set 4 ks s hlbokou drážkou; 1 x Hadica 100 cm, priehľadná, PH; 1 x Hadica 16 cm, priehľadná, PH; 2 x Silomer 2 N, delenie po 0,02 N, tmavočervený, priehľadný plášť pre pozorovanie vinutej pružiny, nastavenie nuly, koncový doraz na zabránenie preťaženia pružiny. | ks | 9
141 | 2.1.285. | Žiacka experimenálna súprava - mechanika3 | Minimálne parametre: 2 x Experimentálny vozík, hmotnosť 50 g, s nízkym trením , s vežou pre upevnenie závaží ; 4 x Závažie s výrezom 50 g; 3 x Závažie s výrezom 10 g; 1 x Držiak závaží 10 g; 2 x Pružný nárazník, oceľová pružina pre demonštráciu elastického rázu, nasúvateľný na experimentálny vozík; 1 x Vodiaca kladka, PH, s nízkym súčiniteľom trenia, so svorníkom s upínacou skrutkou na uchytenie na stôl alebo koľajnicu; 2 x Karoséria experimentálneho vozíka; 1 x Pružina pre rázové pokusy s dvomi experimentálnymi vozíkmi; 1 x Tyč, valcová L = 60 mm, D = 10 mm; 1 x Zvinovací meter, L = 300 cm; 1 x Vozík s pohonom s voliteľnou rýchlosťou, pre experimenty s rovnomerným pohybom, potenciometer na nastavenie rýchlosti. Prepínač na voľby pohybu vpred/stop/vzad, zdierky pre externé napájanie (nerovnomerný pohyb), batéria 9V, výmena bez otvorenia krytu; 1 x Dráha a optická lavica, 2x50 cm, profil veľmi robustný s natlačenou mm stupnicou, zostaviteľná do 1 m koľajnice, na čelnej strane otvor pre upevnenie kladky prípadne statívovej tyče pre demonštráciu zrýchleného pohybu; 1 x Univerzálna spojka koľajníc. | ks | 9
142 | 2.1.286. | Žiacka experimenálna súprava - mechanika4 | Minimálne parametre: 1x Kruhy sploštenia zeme "kompakt" 1x Odstredivý regulátor "kompakt" 1x Rotujúce kyvadlo "kompakt" 1x Unášací kotúč "kompakt" 1x Upínacia skrutka M3, malá 1x Oceľové gule 1/2" (12,7 mm) 1x Unášač gulí, kyveta "kompakt" 1x MSP ložisko s remenicou 1x Os pre remenice, magnetická 1x Remenica "kompakt", D = 100 mm 1x Hnací remeň "kompakt" 1x Zostavná platňa pre MSP | ks | 9
143 | 2.1.287. | Žiacka experimenálna súprava - mechanika5 | Minimálne parametre: 1x Odstredivé rameno s motorom 1x Statívová základňa malá, L = 250 mm 1x Statívový bežec, H = 40 mm 1x Statívová tyč kruhová, L = 250 mm, D = 10 mm 1x Bežec s terčíkom 2x Závažie s výrezom 50 g, 4x Závažie s výrezom 10 g, 1x Presný silomer 2 N, delenie 0,02 N 1x Digitálne ručné stopky, | ks | 9
144 | 2.1.288. | Žiacka experimenálna súprava - mechanika6 | Minimálne parametre: 1x Silový stôl 4x Vodiaca kladka plast 4x Tanier pre závažie s výrezom 10 g, 8x Závažie s výrezom 50 g, 8x Závažie s výrezom 20 g, 8x Závažie s výrezom 10 g, 4x Závažie s výrezom 5 g, 1x Momentový nástavec pre silový stôl 1x Prídavný kotúč pre momentový nástavec, D = 160 mm, hmotnosť cca 200 g | ks | 4
145 | 2.1.289. | Žiacka experimenálna súprava - termodynamika1 | Minimálne parametre: 1 x Odmerný valec 100 ml, plast 1 x Teleso pre tepelné žiarenie, pár, biele a čierne 1 x Bimetalový pás, 160 x 20 mm 1 x Vosková ceruzka 2 x Hadica, 100 cm, ohybná 2 x Rúrka, D=8 mm, L=200 mm, akryl pre manometer 1 x Zahnutá ihla, pre prietokovú špirálu 1 x Prietokové špirály, set 5ks. 1 x Držiak pre silomer a skúmavky 1 x Voskové pásiky 2 x Rúrka D=8/5 mm, L= 80, sklo 1 x Statívové kruhy, sada 3 kusov D = 102 mm, 62 mm, 35 mm 1 x Rozptylová sieťka s keramickým stredom 150 x 50 mm 1 x Kadička vysoká forma, 250 ml, borokremičitanové sklo 1 x Erlenmeyerová banka, 100 ml, s SB19 1 x Rúrka pre tepelnú rozťažnosť, hliník, 500 x 6/8 mm 1 x Rúrka pre tepelnú rozťažnosť, oceľ, 500 x 6/8 mm 2 x Ukazovateľ s kolíkom pre tepelnú rozťažnosť 1 x Bežec s aretáciou pre tepelnú rozťažnosť 1 x Bežec pre ukazovatele pre tepelnú rozťažnosť 2 x Skúmavka. 16 x 160 mm, borokremičitanové sklo 1 x Lampový olej, 50 ml, vo fľaši s kvapadlom 1 x Tiosíran sodný 200 g, vo fľaši s uzáverom 1 x Prášková farba červená, v dóze (potravinové farbivo) 2 x Zátka, 12/18/27 mm, silikón, 1 otvor 7 mm 1 x Zátka, 17/22/25 mm, silikón , 1 otvor 7 mm 1 x Zátka, 17/22/25 mm, silikón, 2 otvory 7 mm 1 x Hliníkový kváder 50 x 20 x 20 mm, s háčikom 1 x Malý oceľový kváder 20 x 20 x 20 mm, s háčikom 1 x Izolačná nádoba s vrchnákom zložená z 2 hliníkových nádob 150 a 700 ml vzájomne odizolovaných, priesvitný vrchnák, zátka pre teplomer a jednoduchý miešač 1 x Tyč, valcová, L = 500 mm, D = 10 mm, poniklovaná oceľ 2 x Laboratórny teplomer, -10 .. +110 °C delenie 1 °C, plnený alkoholom 1 x Teplomer bez stupnice, -10 ... +110 °C, plnený alkoholom. | ks | 9
146 | 2.1.290. | Žiacka experimenálna súprava - termodynamika2 | Minimálne parametre: 1 x Joulov kalorimeter univerzálny, 2 hliníkové nádoby 150 a 700 ml , oddelené izoláciou, priesvitný vrchnák s ponorným varičom 2/4/6 Ohm, napájanie 6 V/2 A, zátka pre teplomer a jednoduchý miešač 1 x Prídavný vrchnák pre kalorimeter, akrylové sklo so 4 silikónovými zátkami, D= cca. 108 mm 1 x Tyče pre vedenie tepla, sada 4 ks. Tyče s axiálnym otvorom pre vloženie teplomera, so silikónovou zátkou, pre vloženie do otvoru vo vrchnáku materiál Al, Fe, Cu, sklo, rozmery: každý 150 x 8 mm 1 x Guľa pre Gay-Lussacov zákon, oceľová dutá D=60 mm, so závitom 1 x Manometer pre Gay-Lussacov zákon, k naskrutkovaniu do oceľovej gule, barometer s rozsahom 800 ... 1300 hPa, D= cca. 65 mm 1 x Oktagón - duté teleso s ôsmymi rôznofarebnými stenami pre tepelné vyžarovanie, vo vnútri tepelný zdroj: halogénová žiarovka 20 W, plochy: biela, biela matná, čierna, modrá, žltá, červená, strieborná leštená, strieborná matná, pre vyžarovanie tepla farebné plochy obrátené von, pre pohlcovanie do vnútra, rozmery: cca. 150 x 150 x 105 mm 1 x Tepelná sonda so zosilňovačom tvorí s meracím prístrojom o rozsahu 0 ...10 V radiačný pyrometer, vypínač, nastavenie nuly, výstup chránený proti skratu, LED indikátor stavu prístroja, napájacie napätie: max. +/- 14 V, na batériu (je v prístroji), rozmery: cca. 84 x 84 x 39 mm 1 x Termogenerátor k premene tepla na elektrickú energiu a naopak, kryt z akrylového skla, v strede stojacim peltierovým článkom medzi dvoma kockovými hliníkovými kadičkami, pripojenie pomocou dvoch zdierok a dve zátky pre upevnenie teplomerov. Peltierov článok: max. 15V/3,5A, hliníkové kadičky cca. 50 ml, rozmery: cca. 85 x 55 x 80 mm 2 x Laboratórny teplomer, -10 .. +110 °C, delenie 1 °C, plnený alkoholom | ks | 9
147 | 2.1.291. | Žiacka experimenálna súprava - termodynamika3 | Minimálne parametre: 1x Slnečný kolektor 1x Výmenník tepla 1x Cirkulačné membránové čerpadlo 1x Komora pre meranie teploty 3x Teplomer so stupnicou , - 10 ... +110 °C 4x Silikónová hadica, D= 3/6 mm, L = 24 cm 1x Striekačka 120 ml, plast | ks | 9
148 | 2.1.292. | Žiacka experimenálna súprava - termodynamika4 | Minimálne parametre: 1x Generátor zvuku (alarm) 1x Zvukpohlcujúca podložka, D = 80 mm 1x Magdeburské disky, guma, pár 1x Vzduchové balóniky, sada 2 ks 1x Svorka na balónik 1x Trhač membrán, 1x Plastová fólia pre trhač membrán 1x Valcová dóza s vekom, D = 75 mm 1x Pádová rúra, ŽP, s pádovými telieskami 1x Vákuová nádoba 1000 ml, s manometrom 1x Striekačka 120 ml, pre pokusy s vákuom 1x Vákuová hadička, D = 6 mm, L = 300 mm 1x Manometer ŽP, pre Boyle-Mariottov pokus | ks | 9
149 | 2.1.293. | Žiacka experimenálna súprava - elektrina1 | Minimálne parametre: 1 x Spojovacia doska; 2 x Spojovací vodič 25 cm, čierny; 1 x Spojovací vodič 50 cm, červený; 1 x Spojovací vodič 50 cm, modrý; 1 x Spojovací vodič 75 cm, červený; 1 x Spojovací vodič 75 cm, modrý; 4 x prívod; 5 x priamy vodič; 2 x priamy vodič so zdierkou; 1 x T vodič so zdierkou; 4 x T vodič; 4 x rohový vodič so zdierkou; 2 x rohový vodič; 1 x prerušený vodič s dvomi zdierkami; 1 x vypínač ON/OFF; 2 x prepínač; 1 x odpor 100 Ohm; 1 x odpor 500 Ohm; 1 x odpor 1 kOhm; 2 x batéria (akumulátor) 1,2 V; 2 x so svorkou; 2 x objímka žiarovky E 10; 1 x Nádoba na elektrolýzu; 1 x Vodiče a nevodiče, set 7 kusov; 1 x Elektródy, set 9 kusov; 2 x Žiarovka 2,5 V/0,2 A, E 10; 2 x Žiarovka 10 V/0,05 A, E 10; 1 x Poistkový drôt, d= 0,1 mm, cievka, červená; 1 x Konštantánový drôt, d= 0,2 mm, cievka, modrá; 1 x Medený drôt, d= 0,2 mm, cievka, čierna; 4 x Krokosvorka s kolíkom; 2 x Držiak so zárezom a otvorom. | ks | 9
150 | 2.1.294. | Žiacka experimenálna súprava - elektrina2 | Minimálne parametre: 1 x Os pre cievku 1 x Ukazovateľ pre cievku 1 x Pólový plech ŽP, 60 x 25 mm 1 x Motor / generátor model 2 x Tyčový magnet, D = 10 mm, L = 50 mm 5 x Žiarovka 4 V/40 mA, E 10, 1 x Cievka 400 závitov, 1 x Železné jadro, L = 50 mm 1 x Vodič kolíska 2 x Pravouhlá elektróda 1 x Stolík pre vreckový kompas 1 x Indukčná cievka 1 x Vreckový kompas 1 x Stupnica pre otočnú cievku SE | ks | 8
151 | 2.1.295. | Žiacka experimenálna súprava - elektrina3 | Minimálne parametre: 1 x Držiak elektród na kolíku 1 x U - rúrka s olivkami SB 19 1 x Držiak tyčových elektród 1 x Krokosvorka holá 1 x Nádstavec držiaka 1 x objímka žiarovky E10 1 x Kadička 100 ml, nízka 1 x Žiarovka 10 V/0,05 A, E10 1 x Prepojovací vodič 50 cm, červený, 2 x Prepojovací vodič 50 cm, modrý, 2 x Valcová uhlíková elektróda 1 x Valcová medená elektróda 2 x Valcová niklová elektróda 2 x Zátka, silikón, 17/22/25 mm, 1 otvor | ks | 9
152 | 2.1.296. | Žiacka experimenálna súprava - elektrina4 | Minimálne parametre: 1 x ohrievacia špirála 1 x dútnavka 1 x tlačítko 1 x Železné jadro, 50 x 13.5mm 1 x Kontaktná ihla 2 x Pólový plech , 60 x 25 mm 2 x Kefka pre motor/generátor 1 x Držiak magnetu na čape, pre montáž magnetu na 1 x Komutátor 1 x Stieracie krúžky 1 x Bimetalový pásik, 160 x 20 mm 1 x Listová pružina oceľová, 160 x 20 x 0.2 mm 1 x Listová pružina mosadzná , 160 x 15 mm 1 x motor 0,5...4 V DC, s navíjcím bubnom 1 x pre cievku 800 závitov 1 x pre cievku 2 x 800 závitov 1 x Cievka 800 závitov, modrá 1 x Cievka 2 x 800 závitov, červená 1 x U+I jadro z kremíkových plechov, so strmeňom 2 x Ložiskový kolík | ks | 9
153 | 2.1.297. | Žiacka experimenálna súprava - elektrina5 | Minimálne parametre: 2 x Elektroskop, hliníkový profil s 4 mm kolíkom pre upevnenie v izolovanej podstave - zdierka robustný hliníkový ukazovateľ, L = 140 mm, na ihle kvôli minimálnemu treniu 1 x Tyč z akrylu 150 x 10 mm s otvorom pre hliníkovú tyč D = 4mm 1 x Plastová tyč, 150 x 10 mm 1 x Plastová tyč 150 x 10 mm s ložiskovým otvorom 1 x Polyetylénová handrička (trecia tkanina) 1 x Hliníková tyč 150 x 4 mm, slúži ako vybíjač 1 x Akrylová tyč s otvorom, 70 x 10 mm 1 x Valcová dútnavka 2 x zdierka (izolant) 1 x Banánik (4 mm) s ihlou 2 x Hliníkové pásiky (jednoduchý elektroskop) 1 x Faradayov pohár 1 x Kadička 150 ml, nízka | ks | 8
154 | 2.1.298. | Žiacka experimenálna súprava - magnetické pole1 | Minimálne parametre: 1x Magnetické pole – modely vodičov, sada 3 ks. Drôtové modely vodičov – priamy, slučka a cievka; vložené do teplu odolného profilu z nylonu, železné piliny vo viskóznom médiu v uzavretej kyvete z akrylového skla. Rozmery kyvety: 107 x 96 mm 1 x Batéria (akumulátor), 6 V / 1 Ah, s 2 káblami a bezpečnostnými banánikmi 8 x Jednoduchý kompas, D = 20 mm | ks | 9
155 | 2.1.299. | Žiacka experimenálna súprava - magnetické pole2 | Minimálne parametre: 2 x Tyčový magnet, D = 10 mm, L = 50 mm, AlNiCo, červeno/zeleno lakovaný 1 x Železné piliny v dóze s plným aj posýpacím vekom 1 x Vreckový kompas 1 x Guľa pre zemský magnetizmus, glóbus, D = 56 mm, aj s potlačou a na stopke 1 x Veľká sonda magnetického poľa 1 x Banánik (4 mm) s ihlou, ako hrotové ložisko pre trecie tyče a magnety 2 x Podložka pre tyčové valcové magnety 4 x Tyč so závitom pre vzájomné zoskrutkovanie; pre pokusy magnetizovania 1 x zdierka (izolovaná podstava) 1 x Puzdro pre magnet , pre spojenie 2 tyčových magnetov 50 x 10 mm 1 x Platňa pre magnetické polia „kompakt“, pre zobrazenie siločiar okolo permanentných magnetov, rozmery: 155 x 90 x 10 mm 2 x Pólový plech , 60 x 25 mm 1 x Kancelárske spinky, set 10 kusov, v dóze 1 x Kancelárska sponka s niťou 1 x Skúmavka 16 x 150 mm, PH 1 x Magnetické pole - fólia, pre zobrazenie smeru magnetizácie magnetických objektov, rozmery: cca. 100 x 70 mm 1 x Magnetická guma, rozmery: 100cca. x 25 mm 1 x Krúžok z mäkkého železa 1 x Železné klince v dóze, | ks | 9
156 | 2.1.300. | Žiacka experimenálna súprava - magnetické pole3 | Minimálne parametre: Zdroj plynule nastaviteľného a stabilizovaného jednosmerného napätia 0-12V, max. 3A, ktoré možno odčítať na 20 mm vysokom digitálnom ukazovateli, ako aj pevné voliteľné striedavé napätie 3/6/9/12V, max. 3A, elektronická ochrana proti preťaženiu, galvanické oddelenie od siete, výstupné napätia odoberateľné na 4 mm bezpečnostných zdierkach, ON/OFF sieťový vypínač; pri preťažení a skrate sa rozsvieti LED dióda. Napájanie: 230V AC / 50-60 Hz | ks | 9
157 | 2.1.301. | Žiacka experimenálna súprava - kmity a vlny | Minimálne parametre: 1x Ultrazvuk zdroj 2x Ultrazvuk vysielač 1x Ultrazvuk prijímač 1x Ultrazvuk goniometer 3x Bežec s ryskou, 40 mm 1x Ultrazvuk clony, sada, s upínacím uholníkom 1x Ultrazvuk rám pre absorpciu 1x Ultrazvuk, parabolické zrkadlo | ks | 9
158 | 2.1.302. | Žiacka experimenálna súprava - optika1 | Minimálne parametre: 1 x Kombinovaná halogénová lampa 20 W, použitie priamo na stole alebo na optickej lavici so vstavanou kondenzačnou šošovkou, hliníkový kryt s plastovými lištami pre uchytenie clôn, optické členy z vysokolešteného akrylového skla, biela spodná strana, dĺžka člena 70mm: 1 x Lichobežníkový hranol; 1 x Polkruhová šošovka; 1 x Trojboký hranol 90°, optické členy ako hore avšak dĺžka 51mm: 2 x Plankonvexná šošovka; 1 x Plankonkávna šošovka; 1 x Optický kotúč so stupnicou, D = 200 mm ; 1 x Matnica biela, 145 x 140 mm; 1 x Ploché zrkadlo, 67 x 12 mm; 1 x Pružné zrkadlo , nastaviteľné tiež ako parabolické zrkadlo; 1 x Clona 1 a 2 štrbiny, čierna; 1 x Clona 3 a 5 štrbín, čierna; 1 x Plastová vanička,priehľadná, 65 x 47 mm, s bielym dnom a vekom. | ks | 9
159 | 2.1.303. | Žiacka experimenálna súprava - optika2 | Minimálne parametre: 1 x Šošovka v držiaku, Fl = + 50 mm; 1 x Šošovka v držiaku, Fl= - 100 mm; 1 x Šošovka v objímke, Fl= + 300 mm; 1 x Šošovka v objímke, Fl= + 100 mm; 1 x Duté zrkadlo v objímke, D = 50 mm; 1 x Vypuklé zrkadlo v objímke, D = 50 mm; 3 x Držiak šošovky a clony, 97 x 90 mm; 2 x Násuvný a otočný držiak diapozitívu; 1 x Otvorové clony, sada 3 ks, D = 1, 3 a 8 mm; 1 x Clona L; 1 x Obraz so štyrmi motívmi; 1 x Štrbinová clona ; 1 x Model Zem - Mesiac, stopka zakrivená pod uhlom 23°,D = 56 mm, pohyblivý mesiac pre zobrazenie fáz Mesiaca; 1 x Priesvitná matnica v držiaku, matnica: 70 x 60 mm; 1 x Diódové svetlá pre aditívne miešanie farieb, súprava, napájací blok (4,5 ... 15 V DC) a pripájacie vodiče; 1 x Farebné filtre subtraktívne, sada 3 ks; 3 x Bežec pre optickú lavicu; 1 x Bežec so skrutkou; 1 x Rovnostranný hranol, sklo, s= 25 mm; 1 x Stolík pre hranol, D = 50, H = 60 mm | ks | 9
160 | 2.1.304. | Žiacka experimenálna súprava - optika3 | Minimálne parametre: 1 x Dráha a optická lavica, hliníkový špeciálny profil, hrubostenný a robustný s natlačenou milimetrovou stupnicou, 2 x 50 cm, zmontovateľný do dĺžky 1 metra pomocou spojky; 1 x Spojka koľajníc, univerzálna; 1 x Tyč valcová, 100 x 10 mm, ŽP; 1 x Kruhový kotúč v objímke, D = 34 mm ; 1 x Kruhová clona v objímke, D = 20 mm; 1 x Držiak šošovky a clony, 97 x 90 mm; 1 x Čiarová mriežka, 300 čiar / mm; 1 x Quarzovo sklo, pravotočivý kryštál kremeňa, D= 10 mm, pre otáčanie polarizačnej roviny; 1 x Kyveta ŽP, 85 x 45 x 43 mm; 2 x Polarizačný filter, D = 50mm, v objímke; 2 x Držiak polarizačného filtra; 1 x Bežec pre optickú lavicu; 1 x Bežec so skrutkou; 1 x Bežec s drážkou; 1 x Teleso pre fotoelasticimetriu, 75 x 30 mm | ks | 9
161 | 2.1.305. | Žiacka experimenálna súprava - optika4 | Minimálne parametre: Prístroj pre určenie Planckovej konštanty h s maximálnou odchýlkou 5%. Zdroj monochromatického svetla je 5 LED diód s rôznymi vlnovými dĺžkami, ktoré sú napájané zo základného prístroja, ktorý je osadený fotodiódou a sú v ňom integrované voltmeter a nanoampérmeter. Napájanie je zabezpečené pomocou dodaného sieťového adaptéra. | ks | 9
162 | 2.1.306. | Sada ladičiek | Minimálne parametre: Sada ladičiek s frekvenciami 256 Hz, 288 Hz, 320 Hz, 384 Hz, 480 Hz a 512 Hz | ks | 4
163 | 2.1.307. | Súprava magnetov | Minimálne parametre: Súprava školských magnetov (2 tyčové, 2 podkovovité, stojan, príslušenstvo pre demonštráciu pôsobenia magnetického poľa) | ks | 7
164 | 2.1.308. | Súprava pre molekulovú fyziku a termomechaniku | Minimálne parametre: Súprava pre molekulárnu fytiku a termomechaniku, ktorej obsah tvorí multifunčkný stojan s milimetrovou mriežkou, stojan na byrety s podstavcom 10x15 cm a rúčkou dĺžky 60 cm, 2 ks skúmavka s priemerom 14 mm a dĺžkou 16 mm, 2 ks gumená zátka s jedným vrtom (ku skúmavkám), 2 ks kapilára 25 cm s úzkym prierezom a s hrubou stenou, milimetrová karta, kalorimeter s elektrickým kúrením, teplomerom, miešačom a elektrickým rozvodom (funguje na batérie 4,5-6V/2A), alkoholový teplomer pre rozsah -20 C- +110 C s posúvateľným krúžkom, alkoholový teplomer bez číselného označenia s gumovým krúžkom, digitálny teplomer so snímačom, bimetalový pás s drevenou rúčkou, liehový horák so zásobníkom s objemom 100 ml, kovová trojnožka, drôtená sieť s keramickou vložkou, mosadzný Gravesande-ov prsteň s drevenou rúčkou, varná banka objemu 250 ml, ohnutá trubica - sklenená k zátkam s jedným vrtom, zrkadlové sklo 5x10 cm ku skúmaniu vyparovania a zrážania sa, drevená pinzeta na skúmavku, dĺžka 20 cm, prístroj na znázornenie rozťažnosti kovov s dilatometrovou stupnicou, s rúčkou a Cu,Fe,Al tyče, 30x15x38cm | ks | 1
165 | 2.1.309. | Automatické pipety | Minimálne parametre: Automatická pipeta s objemom 20 µl, vymeniteľné špičky, autoklávovateľná | ks | 10
166 | 2.1.310. | Časozberná kamera na mikroskop | Minimálne parametre: 1,3Mpix farebná kamera na mikroskop s adaptérmi na okulár, USB pripojenie na počítač, softvér pre časozberné snímanie obrazu | ks | 32
167 | 2.1.311. | Digitálna váha | Minimálne parametre: Dietetická kuchynská váha, presnosť 1 g, max. hmotnosť min. 5 kg, 900 predprogramovaných kódov potravín, pamäť na 90 vážených potravín, automatické vypnutie po 60 s nečinnosti, indikácia dochádzajúce batérie a preťaženia, dotykové ovládanie, LCD displej, v balení lítiová batéria | ks | 89
168 | 2.1.312. | Digitálna váha 2 | Minimálne parametre: Laboratórna váha, presnosť 0,05g g, max. hmotnosť min. 250 g | ks | 4
169 | 2.1.313. | Digitálny mikroskop 1 | Minimálne parametre:Minimálne parametre: digitálny mikroskop s senzorom s rozlíšením 1280x1024 pixelov Binokulárna hlavica v 45° uhle s 360° rotáciou Širokouhlový okulár so zväčšením 10X a ohniskovou vzdialenosťou 18mm Achromatické objektívy so zväčšením 4X, 10X, 40X, 100x (olej) Hrubé a jemné zaostrovanie Abbeho kondenzor 1,25 N.A kondenzor Irisová clona v držiakom filtrov Osvetlenie LED s kontrolou intenzity Napájanie 220V-240V USB 2.0 PC pripojenie, softvér | ks | 92
170 | 2.1.314. | Digitálny mikroskop 2 | Minimálne parametre: Digitálny mikroskop so širokouhlým okulárom so zväčšením 10X a ohniskovou vzdialenosťou 20 mm, semi-planachromatické objektívy so zväčšením 4X, 10X, 40X, 100X IOS (zaostrený na nekonečno) vo štvorkomorovej revolverovej hlavici, Abbeho kondenzor - NA 1.25 s filtrom a irisovou clonou, stolík s jemným posunom v dvoch smeroch na dva preparáty 140x140/75x50, osvetlenie s nastaviteľnou intenzitou ekvivalent 20W halogénová žiarovka, 7" rotačný LCD, fotografia s maximálnym rozlíšením aspoň 2048x1536, USB, Hdmi, 32MB vnútornej pamäte, softvér na ovládanie. Softvér na spracovanie obrazu v slovenskom jazyku. | ks | 4
171 | 2.1.315. | Digitálny mikroskop 3 | Minimálne parametre: Digitálny mikroskop so zväčšením 500x, biele LED na prisvetlenie, IR filter nad 650 nm, CMOS senzor 1.3 megapix. 1280x1024/30fps, USB 2.0, SW, podporované formáty obrázkov JPEG, PNG, plastové puzdro, kalibračný terč | ks | 7
172 | 2.1.316. | Digitálny mikroskop 4 | Minimálne parametre: Digitálny mikroskop so zväčšením 10-70, 200x, UV LED (390-400 nm) na prisvetlenie, IR filter nad 650 nm, emisný bariérový filter 400 nm, CMOS senzor 1.3 megapix. 1280x1024/30fps, USB 2.0, SW, podporované formáty obrázkov JPEG, PNG, plastové puzdro, kalibračný terč | ks | 3
173 | 2.1.317. | Digitálny mikroskop 5 | Minimálne parametre: Digitálny mikroskop pre výskum a sledovanie fluorescenčných objektov pomocou modrého LED osvetlenia, 510 nm emisný filter, ktorý je navrhnutý na sledovanie zelenej fluorescencie, zväčšenie 400 - 470x, prepínanie LED svetelného zdroja z modrého osvetlenia na biele | ks | 2
174 | 2.1.318. | Digitálny mikroskop 6 | Minimálne parametre: Digitálny mikroskop pre výskum a sledovanie fluorescenčných objektov pomocou UV LED osvetlenia, 430 nm emisný filter, ktorý je navrhnutý na sledovanie cyan fluorescencie, zväčšenie 10-70, 200x, prepínanie LED svetelného zdroja z UV osvetlenia na biele | ks | 2
175 | 2.1.319. | Digitálny mikroskop 7 | Minimálne parametre: Digitálny mikroskop pre výskum a sledovanie fluorescenčných objektov pomocou zeleného LED osvetlenia, 570 nm emisný filter, ktorý je navrhnutý na sledovanie oranžovej a červenej fluorescencie, zväčšenie 10-70, 200x, prepínanie LED svetelného zdroja zo zeleného osvetlenia na biele | ks | 3
176 | 2.1.320. | Prenosný digitálny mikroskop | Minimálne parametre: Prenosný digitálny mikroskop s 3,5" LCD displejom, integrovaný akumulátor, optiocké zväčšenie 300x, slot na microSDHC kartu, snímač 5Mpix, TV výstup, USB, softvér na ovládanie | ks | 29
177 | 2.1.321. | Preparačná súprava | Minimálne parametre: Pinzeta z nehrdzavejúcej ocele, ihla, lopatka, tyčinka na miešanie, skalpel, nožničky a pipeta, obal na prenos. | ks | 1072
178 | 2.1.322. | Stereomikroskop | Minimálne parametre: Jednoduchý stereoskopický mikroskop, otočná binokulárna hlavica, zväčšenie 20x a 40x, achromatický objektív 2x, 4x, širokouhlé okuláre WF10x, nastaviteľný očný rozostup 55 mm - 75 mm, pracovná vzdialenosť 53 mm, spodné aj vrchné osvetlenie. | ks | 44
179 | 2.1.324. | Stojan pre mikroskopy 3 až 7 | Minimálne parametre: Stojan s 360 ​​° rotačnou perspektívu na horizontálnej osi a až 20cm vertikálnou pracovnou vzdialenosťou, inštalovaný na guľovom objímkovom kĺbe, ktorý umožňuje nastaviť uhly laterálneho prehliadania maximálne na 45°. Kompatibilný s položkami 2.1.315. - 2.1.319. | ks | 13
180 | 2.1.325. | UV-led lampa ručná | Minimálne parametre: LED UV svietidlo, vlnová dĺžka v rozmedzí 360-400nm, napájanie bežne dostupnými batériami (AA resp. AAA), vrátane sady batérií. | ks | 60
181 | 2.1.326. | Vreckový USB mikroskop | Minimálne parametre: Vreckový mikroskop s dig. snímačom 1,3MPix, osvetlenie LED, zväčšenie 20x a 200x, napájanie USB, stojan | ks | 852
182 | 2.1.327. | pH meter ručný | Minimálne parametre: Ručný pH tester so senzorom vymeniteľným používateľom, rozsah merania -1,0-15,0 s presnosťou 0,01, krytie IP67, pláva na vode, automatická kompenzácia teploty, elektróda s dvojitým mostíkom Ag/AgCl s polymérovým gélom | ks | 4
183 | 2.1.328. | Refraktometer ručný na cukor | Minimálne parametre: Ručný refraktometer na cukor, rozsah 0-20% s rozlíšením 0,1%, teplota merania 20°C, rozsah teploty merania s kompenzáciou teploty 10-30°C | ks | 89
184 | 2.1.329. | Refraktometer ručný na určenie salinity | Minimálne parametre: Ručný refraktometer na určenie salinity, rozsah 0-28% s rozlíšením 0,2%, teplota merania 20°C, rozsah teploty merania s kompenzáciou teploty 10-30°C | ks | 4
185 | 2.1.330. | Teplovzdušná sušiareň | Minimálne parametre: kapacita 32 l prirodzené prúdenie vzduchu teplotný rozsah od +5°C nad teplotu okolia až +300°C pevné dvere LCD displej a podsvietené tlačidlá interiér: kyselinám odolná nerezová oceľ v zmysle normy to DIN 1.4301 skriňa: plechy ošetrené práškovou farbou alebo z nerezovej ocele INOX/G - na výber Vonkajšie rozmery (šxvxh): 590x630x500 mm Vnútorné rozmery (šxvxh): 400x320x250 mm Hmotnosť: 35 kg 230V/50 Hz | ks | 1
186 | 2.1.331. | Základná zbierka úloh pre chémiu | Minimálne parametre: Elektronická základná zbierka úloh pre chémiu k interfejsovej jednotke 1 | ks | 1
187 | 2.1.332. | Zbierka pokročilých úloh z chémie | Minimálne parametre: Elektronická zbierka pokročilých úloh z chémie k interfejsovej jednotke 1 | ks | 1
188 | 2.1.333. | Zbierka bádateľsky orientovaných úloh z chémie | Minimálne parametre: Elektronická zbierka bádateľsky orientovaných úloh z chémie k interfejsovej jednotke 1 | ks | 1
189 | 2.1.334. | Zbierka úloh z organickej chémie | Minimálne parametre: Elektronická zbierka úloh z organickej chémie k interfejsovej jednotke 1 | ks | 1
190 | 2.1.335. | Zbierka bádateľský orientovaných úloh z chémie pre AP kurzy | Minimálne parametre: Elektronická zbierka bádateľský orientovaných úloh z chémie pre AP kurzy k interfejsovej jednotke 1 | ks | 1
191 | 2.1.336. | Zbierka experimentov z oblasti forenzných vied | Minimálne parametre: Elektronická zbierka experimentov z oblasti forenzných vied k interfejsovej jednotke 1 | ks | 1
192 | 2.1.337. | Zbierka testov kvality vody | Minimálne parametre: Elektronická zbierka testov kvality vody (meranie pH, celkové rozpustené látky, rozpustený kyslík, biologická potreba kyslíka, prietok, zákal obsah dusičnanov a fosfátov) k interfejsovej jednotke 1 | ks | 1
193 | 2.1.338. | Zbierka bádateľsky orientovaných úloh z biológie | Minimálne parametre: Elektronická zbierka bádateľsky orientovaných úloh z biológie k interfejsovej jednotke 1 | ks | 1
194 | 2.1.339. | Zbierka bádateľsky orientovaných environmentálnych experimentov | Minimálne parametre: Elektronická zbierka bádateľsky orientovaných environmentálnych experimentov k interfejsovej jednotke 1 | ks | 1
195 | 2.1.340. | Amóniová ión-selektívna elektróda (so zosliňovačom) | Minimálne parametre: Amóniová ión-selektívna elektróda (so zosliňovačom), kompatibilná s interfejsovou jednotkou 1 a 2 | ks | 2
196 | 2.1.341. | Aparatúra na demonštráciu mechanickej rezonancie | Minimálne parametre: Aparatúra na meranie mechanickej rezonancie - kmitanie hmotného telesa na pružine, magnetické závažie, snímacia a budiaca cievka, priehľadná vodiaca trubica | ks | 1
197 | 2.1.342. | Biokomora 1 | Minimálne parametre: Biokomora s objemom 2000ml a vstupom pre dva senzory (napr. O2, CO2, etanol) kompatibilné s interfejsovou jednotkou 1 a 2 | ks | 17
198 | 2.1.343. | Biokomora 2 | Minimálne parametre: Biokomora s objemom 250ml a vstupom pre dva senzory (napr. O2, CO2, etanol) kompatibilné s interfejsovou jednotkou 1 a 2 | ks | 96
199 | 2.1.344. | Diferenčný senzor napätia | Minimálne parametre: Diferenčný Senzor napätia s rozsahom aspoň +/-5 V, kompatibilný s interfejsovou jednotkou 1 a 2 | ks | 38
200 | 2.1.345. | Draslíková ión-selektívna elektróda (so zosilňovačom) | Minimálne parametre: Draslíková ión-selektívna elektróda (so zosilňovačom), kompatibilná s interfejsovou jednotkou 1 a 2 | ks | 7
201 | 2.1.346. | Dusičnanová ión-selektívna elektróda (so zosliňovačom) | Minimálne parametre: Dusičnanová ión-selektívna elektróda (so zosliňovačom), kompatibilná s interfejsovou jednotkou 1 a 2 | ks | 31
202 | 2.1.347. | Dynamický vozíčkový systém | Minimálne parametre: Vozíčkový systém na štúdium pohybu, kompatibilný s interfejsovou jednotkou. Systém obsahuje: 1,2 m dráhu, vozík s magnetickými nárazníkmi a nárazníkmi so suchým zipsom s piestom a bez piesta, 4 prídavné závažia vozíkov, upevňovacie príslušenstvo pre detektor pohybu, fotobrány, senzory sily a zrýchlenia, odrazovú plochu pre detektor pohybu, kladku s nízkym trením a držiak kladky. | ks | 86
203 | 2.1.348. | Chloridová ión-selektívna elektróda (so zosliňovačom) | Minimálne parametre: Chloridová ión-selektívna elektróda (so zosliňovačom), kompatibilná s interfejsovou jednotkou 1 a 2 | ks | 31
204 | 2.1.349. | Interfejs na prepojenie senzorov s Tabletom cez bluetooth | Minimálne parametre: Prevodník signálu jedného analógového káblového senzora s káblom BTA na Bluetooth 4.0 prenos pre priame bezdrôtové pripojenie senzora k interfejsovej jednotke 1, k tabletu alebo smartfónu systémov Android a iOS, kompatibilný s meracím softvérom k interfejsovej jednotke 1 | ks | 35
205 | 2.1.350. | Interfejsová jednotka 1 | Minimálne parametre: Výkonná interfejsová riadiaca jednotka s dotykovou obrazovkou s možnosťou bezdrôtového spojenia so všetkými bežnými počítačmi aj mobilnými zariadeniami (tablet, smartfón systémov Android alebo iOS) bez potreby akéhokoľvek špecializovaného hardvéru, ktorú je možné používať ako samostatné zariadenie na zber a vyhodnotenie dát z meracích senzorov, alebo ako interfejsovú jednotku PC prepojenú s PC cez USB alebo bezdrôtovo. Zabudovaná nabíjateľná batéria. Minimálne 3 BTA a 2 BTD vstupy káblových senzorov, USB vstup pre USB senzory a periférne zariadenia, USB výstup pre spojenie s počítačom, slot prídavnej mikro SD karty, WiFi pripojenie do siete, Bluetooth 4.0 Smart pripojenie pre nízkoenergetické, hybridné Bluetooth/USB a štandardné bezdrôtové senzory a periférne zariadenia, zabudovaný GPS príjimač pre súčasný záznam GPS údajov so záznamom meraných veličín z pripojených senzorov, audio výstup a vstup, externý konektor pre rýchle hromadné nabíjanie v špecializovaných nabíjacích stojanoch. Zabudované funkcie zberu dát, grafického a matematického spracovania dát z káblových analógových a digitálnych meracích senzorov, bezdrôtových a hybridných senzorov, spektrometrov a digitálnych váh. Zabudované funkcie pre kalibráciu senzorov a trvalý zápis kalibračných parametrov do meracích senzorov. Zabudovaná funkcia generátora audio funkcií s možným výstupom na externé audio zariadenia. Ukladanie dát do zabudovanej pamäte, na externé USB kľúče a na externé mikro SD karty. Manažovanie, ovládanie a prenos obrazu z jednotky bezdrôtovo do počítačov po sieti pomocou špecializovného softvéru manažovania. Napájací sieťový adaptér. | ks | 362
206 | 2.1.351. | Interfejsová jednotka 2 | Minimálne parametre: Výkonná interfejsová riadiaca jednotka s dotykovou obrazovkou, ktorú je možné používať ako samostatné zariadenie na zber dát a vyhodnotenie dát z meracích senzorov, alebo ako interfejsovú jednotku počítača, zabudovaná nabíjateľná batéria. Minimálne 4 BTA a 2 BTD vstupy káblových senzorov, USB vstup pre USB senzory a periférne zariadenia, USB výstup pre spojenie s počítačom, WiFi pripojenie do siete. Audio výstup a vstup. Zabudované funkcie zberu a grafického a matematického spracovania dát z meracích senzorov. Ukladanie dát do zabudovanej pamäte. Kompatibilita so špecializovaným meracím softvérom pre PC, ktorý má aj funkciu dynamického modelovania skúmaných javov. Napájací sieťový adaptér. | ks | 348
207 | 2.1.352. | Kolorimeter so stojanom | Minimálne parametre: Chemický kolorimeter so stojanom, s meraním v 4 vlnových dĺžkach svetla kompatibilný s interfejsovou jednotkou 1 a 2 | ks | 32
208 | 2.1.353. | Laboratórne váhy USB | Minimálne parametre: Digitálne váhy s rozsahom váženia do 200g a presnosťou 0,01g, USB pripojenie, kompatibilné s meracím softvérom a interfejsovou jednotkou 1 | ks | 91
209 | 2.1.354. | Licencia softvéru k interfejsovej jednotke 1 | Minimálne parametre: Merací softvér pre PC kompatibilný s interfejsovou jednotkou 1, riadenie interfejsovej jednotky, zber a vyhodnocovanie údajov z interfejsovej jednotky, podpora videomeraní a modelovania skúmaných javov, licencia pre celú školu | ks | 1
210 | 2.1.355. | Nerezový teplomer | Minimálne parametre: Uzavretý, odolný teplomer z nerezovej ocele vhodný na všeobecné použitie a na použitie v organických roztokoch, slaných roztokoch, kyselinách a hydroxidoch. Rozsah: -40 až 135°C. Presnosť: ±0,2°C pri 0°C, ±0,5°C pri 100°C. Rozmery senzora: dĺžka vrátane rukoväte 15-16 cm, priemer 3-5 mm (priemer), dĺžka rukoväťe 5 cm, kompatibilný s interfejsovou jednotkou 1 a 2 | ks | 363
211 | 2.1.356. | Optický kábel pre spektrometer | Minimálne parametre: Optický kábel pre Spektrometer na pre meranie svetelnej emisie externých svetelných zdrojov. | ks | 2
212 | 2.1.357. | Optický senzor kyslíka vo vode | Minimálne parametre: Optický senzor obsahu kyslíka vo vode s rozsahom aspoň 0 až 20 mg/l včítane príslušenstva. Senzor je okamžite použiteľný ponorením do vody, bez potreby predbežnej prípravy pomocou špecializovaných postupov, roztokov alebo chemikálií. Možnosť kontroly a korekcie kalibrácie pri meraniach v medzných podmienkach. Kompatibilný s interfejsovou jednotkou 1 | ks | 1
213 | 2.1.358. | Počítadlo kvapiek | Minimálne parametre: Digitálne optické počítadlo kvapiek s frekvenciou min. 5 kvapiek/s, kompatibilné s interfejsovou jednotkou 1 | ks | 7
214 | 2.1.359. | Respiračná komora CO2/O2 | Minimálne parametre: Biokomora s objemom 250ml a vstupom pre jeden senzory (napr. O2, CO2, etanol) kompatibilný s interfejsovou jednotkou 1 a 2 | ks | 8
215 | 2.1.360. | Sada prepojovacích vodičov | Minimálne parametre: Laboratórne vodiče ukončené kombiáciou banánik+zdierka určené pre prúdy aspoň 5A, 15ks dĺžky 0,5 m v jednej farbe po 15 ks dĺžky 1m v dvoch ďalších farbách | ks | 4
216 | 2.1.361. | Senzor CO2 vo vzduchu | Minimálne parametre: Dvojrozsahový senzor CO2 vo vzduchu s rozsahmi aspoň 0 až 10000 a 0 až 100000 ppm, kompatibilný s interfejsovou jednotkou 1 a 2 | ks | 94
217 | 2.1.362. | Senzor EKG | Minimálne parametre: EKG senzor meria elektrické signály vznikajúce pri kontrakcii svalov. Možnosť použiť ho na štandardné 3-vodičové EKG meranie, alebo na povrchové EMG meranie pomocou jednorazových elektród, kompatibilný s interfejsovou jednotkou 1 a 2. 100 jednorazových elektród v balení. | ks | 26
218 | 2.1.363. | Senzor elektrického napätia | Minimálne parametre: Senzor elektrického napätia s rozsahom +/- 10V, kompatibilný s interfejsovou jednotkou 1 a 2. | ks | 64
219 | 2.1.364. | Senzor etanolu | Minimálne parametre: Senzor etanolu na priame meranie koncentrácie etanolu vo vzduchu nad vodným roztokom, rozsahom merania 0-3%, kompatibilný s interfejsovou jednotkou 1 | ks | 3
220 | 2.1.365. | Senzor kyslíka vo vode vrátane príslušenstva | Minimálne parametre: Senzor kyslíka vo vode s rozsahom aspoň 0 až 15 mg/l vrátane príslušenstva, kompatibilný s interfejsovou jednotkou 1 a 2. | ks | 5
221 | 2.1.366. | Senzor magnetickej indukcie | Minimálne parametre: Senzor magnetickej indukcie s rozsahmi aspoň +/-0,3 mT a +/-5 mT, kompatibilný s interfejsovou jednotkou 1 a 2. | ks | 7
222 | 2.1.367. | Senzor O2 vo vzduchu | Minimálne parametre: Senzor O2 vo vzduchu s rozsahom 0 až 25%, kompatibilný s interfejsovou jednotkou 1 a 2. | ks | 94
223 | 2.1.368. | Senzor oxidačnoredukčného potenciálu | Minimálne parametre: Senzor oxidačno-redukčného potenciálu s rozsahom aspoň -500 až 1100 mV, kompatibilný s interfejsovou jednotkou 1 a 2. | ks | 6
224 | 2.1.369. | Senzor pH 1 | Minimálne parametre: pH senzor s gélovou kombinovanou Ag/AgCl elektródou s rozsahom pH 0-14 a min. Presnosťou +/- 0,2 pH, kompatibilný s interfejsovou jednotkou 1 a 2. | ks | 186
225 | 2.1.370. | Senzor prúdu 1 | Minimálne parametre: Senzor prúdu +/-500 mA), kompatibilný s interfejsovou jednotkou 1 a 2. | ks | 91
226 | 2.1.371. | Senzor sily 1 | Minimálne parametre: Senzor sily s dvoma rozsahmi +/-5 N a +/- 50 N, kompatibilný s interfejsovou jednotkou 1 a 2. | ks | 175
227 | 2.1.372. | Senzor slanosti | Minimálne parametre: Senzor slanosti vodných roztokov s rozsahom slanosti 0 až 50000 ppm, kompatibilný s interfejsovou jednotkou 1. | ks | 8
228 | 2.1.373. | Senzor svetla | Minimálne parametre: Senzor svetla s priemehom spektrálnej citlivosti zodpovedajúcej ľudskému oku, 3 rozsahy (0-600, 0-6000 a 0-150000 luxov), spektrálny rozsah 400-800 nm, kompatibilný s interfejsovou jednotkou 1 a 2. | ks | 67
229 | 2.1.374. | Senzor tlaku plynu 1 | Minimálne parametre: Senzor tlaku plynu s rozsahom aspoň 0 až 200 kPa, s Luer Lock výstupom, kompatibilný s interfejsovou jednotkou 1 a 2. | ks | 144
230 | 2.1.375. | Senzor tlaku plynu 2 | Minimálne parametre: Senzor tlaku plynu s rozsahom aspoň 0 až 400 kPa, robustná konštrukcia s výdržou najmenej do 800 kPa bez poškodenia, s kovovou závitovou výstupnou prirubou, kompatibilný s interfejsovou jednotkou 1. | ks | 39
231 | 2.1.376. | Senzor UVA | Minimálne parametre: Senzor UVA žiarenia v rozsahu 320 - 390 nm, kompatibilný s interfejsovou jednotkou 1 a 2. | ks | 4
232 | 2.1.377. | Senzor UVB | Minimálne parametre: Senzor UVB žiarenia v rozsahu 290 - 320 nm, kompatibilný s interfejsovou jednotkou 1 a 2. | ks | 4
233 | 2.1.378. | Senzor vodivosti vodných roztokov | Minimálne parametre: Senzor vodivosti vodných roztokov, rozsahy merania 0-200 μS/cm, 0-2000 μS/cm a 0-20000 μS/cm, automatická teplotná kompenzácia v rozsahu 5 až 35°C, kompatibilný s interfejsovou jednotkou 1 a 2. | ks | 62
234 | 2.1.379. | Senzor zákalu | Minimálne parametre: Senzor zákalu s rozsahom aspoň 0 až 200 NTU, kompatibilný s interfejsovou jednotkou 1. | ks | 5
235 | 2.1.380. | Senzor zvuku | Minimálne parametre: Senzor zvuku s rozsahom aspoň 60 až 100 dB, kompatibilný s interfejsovou jednotkou 1 a 2. | ks | 31
236 | 2.1.381. | Softvér pre manažovanie laboratória vybaveného interfejsmi 1 | Minimálne parametre: Softvér pre manažovanie laboratória vybaveného interfejsmi 1 po WiFi sieti, prehľad o práci na interfejsoch, priama možnosť vzdialeného ovládania interfejsov, zobrazovanie obrazoviek interfejsov na PC, multilicencia pre celú školu (fakultu školy). | ks | 2
237 | 2.1.382. | Spektrometer | Minimálne parametre: Kompaktný prenosný spektrometer, na meranie absorbancie, transmitancie a fluorescencie roztokov v kyvetách. Meranie emisie s prídavným optickým káblom. Rozsah vlnových dĺžok aspoň 380-950 nm, excitácia pri fluorescencii na 2 vlnových dĺžkach 405 a 500 nm, hybridná možnosť pripájania buď pomocou Bluetooth 4.0 alebo USB k interfejsovej jednotke alebo priamo k PC, možnosť priameho Bluetooth spojenia tabletmi systémov Android alebo iOS, kompatibilný s interfejsovou jednotkou 1. | ks | 6
238 | 2.1.383. | Spirometer vrátane bakteriálneho filtra a 5 výmenných náustkov | Minimálne parametre: Spirometer s odoberateľnou meracou hlavicou a prevodníkom diferenčného tlaku. Rozsah +/-10 litrov/s, pracovný objem 90-100 ml. Hlavicu je možné ľahko čistiť a sterilizovať. S príslušenstvom 5 vymeniteľných náustkov, vymeniteľný bakteriálny filter a 2 svorky na nos, kompatibilný s interfejsovou jednotkou 1 a 2. | ks | 27
239 | 2.1.384. | Stojan s elekromagnetickým miešadlom (bez ohrevu) | Minimálne parametre: Stojan s elekromagnetickým miešadlom, bez ohrevu s plynulou reguláciou otáčok a tyčou na uchytenie senzorov a iného príslušenstva. Napájanie: batérie a priložený sieťový adaptér. | ks | 14
240 | 2.1.385. | Školský stabilizovaný zdroj napätia AC/DC | Minimálne parametre: Stabilizovaný napájací zdroj s protiskratovou ochranou, zabudovaný voltmeter a ampérmeter, regulácia výstupného napätia 2-18 V DC s krokom 2 V, max. prúd aspoň 10A, samostatný stabilizovaný výstup 6V/10A AC. | ks | 7
241 | 2.1.386. | Termočlánok | Minimálne parametre: Termočlánok s elektonickou kompenzáciou nulového bodu s rozsahom -200 až 1300°C, kompatibilný s interfejsovou jednotkou 1 a 2. | ks | 7
242 | 2.1.387. | T-kus k senzorom CO2 a O2 | Minimálne parametre: T-kus nátrubku spirometra na pripojenie senzora CO2 alebo O2. | ks | 7
243 | 2.1.388. | Ultrazvukový senzor vzdialenosti | Minimálne parametre: Ultrazvukový senzor vzdialenosti s možnosťou dvojitého nastavenia UZ kužeľa s rozsahom najmenej 0,2 až 6 m, kompatibilný s interfejsovou jednotkou 1 a 2. | ks | 91
244 | 2.1.389. | Vápniková ión-selektívna elektróda (so zosliňovačom) | Minimálne parametre: Vápniková ión-selektívna elektróda (so zosliňovačom), kompatibilná s interfejsovou jednotkou 1 a 2. | ks | 7
245 | 2.1.390. | Amóniový štandard (nízky) pre ISE | Minimálne parametre: Amóniový štandard nízky pre kalibráciu ISE, 500 ml | ks | 3
246 | 2.1.391. | Amóniový štandard (vysoký) pre ISE | Minimálne parametre: Amóniový štandard vysoký pre kalibráciu ISE, 500 ml | ks | 3
247 | 2.1.392. | Doska plošných spojov FOTO jednostranná 1 | Minimálne parametre: Doska plošných spojov jednostranná, fotocitlivá, min. 75x100x1,5 | ks | 7
248 | 2.1.393. | Časovač | Minimálne parametre: Časovač 10 V, 500kHz, DIP8 | ks | 14
249 | 2.1.394. | Čistý stlačený vzduch | Minimálne parametre: Nehorlavý stlačený vzduch v spreji vhodný pre čistenie a vyfúkavanie elektroniky a výpočtovej techniky od prachu a nečistôt. Obsah 400 ml. | ks | 7
250 | 2.1.395. | Digitálny potenciometer | Minimálne parametre: Digitálny potenciometer; 10kΩ; SPI; 8bit; DIP8 | ks | 14
251 | 2.1.396. | Digitálny senzor teploty a vlhkosti | Minimálne parametre: Digitálny senzor teploty a vlhkosti, rozsah merania teploty 0-50°C, vlhkosti 20-90%, sériový výstup | ks | 14
252 | 2.1.397. | Digitálny teplomer | Minimálne parametre: Digitálny teplomer so snímačom v oceľovej trubičke so špicatým koncom dĺžky 90 mm. Rozsah meranej teploty od -50°C do +150°C, presnosť 1°C. | ks | 8
253 | 2.1.398. | Dióda spínacia | Minimálne parametre: Dióda spínacia 75V; 450mA; 200mA; 4ns; | ks | 100
254 | 2.1.399. | Dióda usmerňovacia | Minimálne parametre: Dióda usmerňovacia 1kV; 1A; | ks | 100
255 | 2.1.400. | Displej OLED alfanumerický | Minimálne parametre: Displej OLED alfanumerický 16x2, Rozmery okna:66x16mm; modrý | ks | 5
256 | 2.1.401a., 2.1.401b., 2.1.402. | Doska plošných spojov FOTO jednostranná 2 | Minimálne parametre: Doska plošných spojov jednostranná, fotocitlivá, min. 200x150 | ks | 73
257 | 2.1.403a., 2.1.403b., 2.1.404. | Doska plošných spojov obojstranná | Minimálne parametre: Doska plošných spojov obojstranná min 200x300 epoxid 2-str. 1,5mm FR4 | ks | 73
258 | 2.1.405. | Draslíkový štandard nízky pre ISE | Minimálne parametre: Draslíkový štandard nízky pre kalibráciu ISE, 500 ml | ks | 3
259 | 2.1.406. | Draslíkový štandard vysoký pre ISE | Minimálne parametre: Draslíkový štandard vysoký pre kalibráciu ISE, 500 ml | ks | 3
260 | 2.1.407. | Držiak LED | Minimálne parametre: Držiak LED 5mm jednodielny | ks | 50
261 | 2.1.408. | Dusičnanový štandard (nízky) pre ISE | Minimálne parametre: Dusičnanový štandard nízky kalibráciu pre ISE, 500 ml | ks | 27
262 | 2.1.409. | Dusičnanový štandard (vysoký) pre ISE | Minimálne parametre: Dusičnanový štandard vysoký pre kalibráciu ISE, 500 ml | ks | 27
263 | 2.1.410. | Filtračný papier | Minimálne parametre: Filtračný papier 90 mm/100 ks bal | ks | 9
264 | 2.1.411a., 2.1.411b., 2.1.411c. | Fólia na výrobu plošných spojov | Minimálne parametre: Fólia na výrobu plošných spojov 280x216mm | ks | 73
265 | 2.1.412. | Gáza | Minimálne parametre: Gáza hydrofilná skladaná nesterilná 7,5x7,5/100 ks | ks | 11
266 | 2.1.414a., 2.1.414b., 2.1.414c. | Hrot ostrý | Minimálne parametre: Hrot ostrý 1,0mm, pre digitálnu spájkovaciu stanicu | ks | 89
267 | 2.1.415a., 2.1.415b., 2.1.416. | Hrot plochý | Minimálne parametre: Hrot plochý 3,2mm, pre digitálnu spájkovaciu stanicu | ks | 89
268 | 2.1.417. | Chloridový štandard (nízky) pre ISE | Minimálne parametre: Chloridový štandard nízky pre kalibráciu ISE, 500 ml | ks | 27
269 | 2.1.419. | Chloridový štandard (vysoký) pre ISE | Minimálne parametre: Chloridový štandard vysoký pre kalibráciu ISE, 500 ml | ks | 27
270 | 2.1.420. | Kalibračný roztok k senzoru rozpusteného kyslíka vo vode | Minimálne parametre: Kalibračný roztok k senzoru rozpusteného kyslíka vo vode, 100ml | ks | 6
271 | 2.1.421. | Kolíková lišta vidlica - priama | Minimálne parametre: Kolíková lišta vidlica; 1x40 PIN; priama; 2,54mm; | ks | 14
272 | 2.1.422. | Kolíková lišta vidlica - uhlová | Minimálne parametre: Kolíková lišta vidlica; 1x40 PIN; uhlová, 90°; 2,54mm | ks | 14
273 | 2.1.423a., 2.1.423b., 2.1.424a., 2.1.424b. | Kolofónia v miske | Minimálne parametre: Kolofónia v miske netto 45g | ks | 97
274 | 2.1.425. | Kondenzátor elektrolytický 1 | Minimálne parametre: Kondenzátor elektrolytický 0,1uF; 100V; Ø5x11mm; Raster:2mm | ks | 100
275 | 2.1.426. | Kondenzátor elektrolytický 2 | Minimálne parametre: Kondenzátor elektrolytický 1000uF; 25V; Ø10x25mm; ±20% | ks | 100
276 | 2.1.427. | Kondenzátor elektrolytický 3 | Minimálne parametre: Kondenzátor elektrolytický 100uF; 35V; Ø6,3x12mm; ±20% | ks | 100
277 | 2.1.428. | Kondenzátor elektrolytický 4 | Minimálne parametre: Kondenzátor elektrolytický 10uF; 50V; Ø5x11mm; Raster:2mm | ks | 100
278 | 2.1.429. | Kondenzátor elektrolytický 5 | Minimálne parametre: Kondenzátor elektrolytický 1uF; 100V; Ø5x11mm; Raster:2mm | ks | 100
279 | 2.1.430. | Kondenzátor elektrolytický 6 | Minimálne parametre: Kondenzátor elektrolytický 220uF; 16V; Ø6x11mm; ±20%; 2000h | ks | 100
280 | 2.1.431. | Kondenzátor keramický 1 | Minimálne parametre: Kondenzátor keramický 100nF; 50V; THT; 2,54mm; -25÷85°C | ks | 100
281 | 2.1.432. | Kondenzátor keramický 2 | Minimálne parametre: Kondenzátor keramický 100pF; 50V; THT; 2,54mm; -25÷85°C | ks | 100
282 | 2.1.433. | Kondenzátor keramický 3 | Minimálne parametre: Kondenzátor keramický 15pF; 100V; C0G; ±5%; THT; 5mm; -55÷85°C | ks | 100
283 | 2.1.434. | Kondenzátor keramický 4 | Minimálne parametre: Kondenzátor keramický 15pF; 50V; THT; 2,54mm; -25÷85°C | ks | 100
284 | 2.1.435. | Kondenzátor keramický 5 | Minimálne parametre: Kondenzátor keramický 1nF; 50V; THT; 2,54mm; -25÷85°C | ks | 100
285 | 2.1.436. | Kondenzátor keramický 6 | Minimálne parametre: Kondenzátor keramický 220pF; 50V; THT; 2,54mm; -25÷85°C | ks | 100
286 | 2.1.437. | Kondenzátor keramický 7 | Minimálne parametre: Kondenzátor keramický 22pF; 50V; THT; 2,54mm; -25÷85°C | ks | 100
287 | 2.1.438. | Kondenzátor keramický 8 | Minimálne parametre: Kondenzátor keramický 470pF; 50V; THT; 2,54mm; -25÷85°C | ks | 100
288 | 2.1.439. | Kondenzátor keramický 9 | Minimálne parametre: Kondenzátor keramický 47nF; 50V; THT; 2,54mm; -25÷85°C | ks | 100
289 | 2.1.440. | Kondenzátor keramický 10 | Minimálne parametre: Kondenzátor keramický 47pF; 50V; THT; 2,54mm; -25÷85°C | ks | 100
290 | 2.1.441. | Kryt univerzálny | Minimálne parametre: Kryt univerzálny X=80mm; Y=120mm; Z=41mm; ABS; čierna | ks | 14
291 | 2.1.442. | Kyvety pre kolorimeter | Minimálne parametre: Kyvety pre kolorimeter z ponuky, 100ks v balení | ks | 28
292 | 2.1.443. | LED červená | Minimálne parametre: LED 5mm červená 1000-1300mcd; 30°; Čelo: konvexné | ks | 50
293 | 2.1.444. | LED modrá | Minimálne parametre: LED 5mm modrá 2200-2800mcd; 35°; Čelo: konvexné | ks | 50
294 | 2.1.445. | LED zelená | Minimálne parametre: LED 5mm zelená 100-300mcd; 30°; Čelo: konvexné | ks | 50
295 | 2.1.446. | LED žltá | Minimálne parametre: LED 5mm žltá 20-80mcd; 30°; Čelo: konvexné | ks | 50
296 | 2.1.447. | Linkový vysielač-prijímač 1 | Minimálne parametre: Linkový vysielač-prijímač; RS232; 5VDC; DIP16 | ks | 14
297 | 2.1.448. | Linkový vysielač-prijímač 2 | Minimálne parametre: Linkový vysielač-prijímač; RS485; 5VDC; DIP8 | ks | 14
298 | 2.1.449. | Menič úrovní signálov | Minimálne parametre: Menič úrovní signálov TTL-CMOS, 6-kanálový; DIP16 | ks | 14
299 | 2.1.450. | Mikrokontrolér AVR 1 | Minimálne parametre: Mikrokontrolér AVR; Flash:32kx8bit; EEPROM:1024B; SRAM:2048B | ks | 14
300 | 2.1.451. | Mikrokontrolér AVR 2 | Minimálne parametre: Mikrokontrolér AVR; Flash:8kx8bit; EEPROM:512B; SRAM:1024B | ks | 14
301 | 2.1.452. | Mikrokontrolér AVR 3 | Minimálne parametre: Mikrokontrolér AVR; Flash:8kx8bit; EEPROM:512B; SRAM:512B; DIP8 | ks | 14
302 | 2.1.453., 2.1.454. | Misy na leptanie | Minimálne parametre: Miska na leptanie, výška 40mm, rozmery min. 300x200mm | ks | 13
303 | 2.1.455. | Náhradná sonda k pH metru ručnému | Minimálne parametre: Náhradná sonda k pH metru ručnému | ks | 3
304 | 2.1.456. | Náhradná špongia | Minimálne parametre: Náhradná špongia, pre spájkovaciu stanicu digitálnu | ks | 60
305 | 2.1.457. | Náhradné odkladacie fľaštičky | Minimálne parametre: Náhradné odkladacie fľaštičky pre pH senzor (5 ks v balení) | ks | 3
306 | 2.1.458. | Odkladací roztok | Minimálne parametre: Odkladací roztok pre pH senzor, 500 ml | ks | 28
307 | 2.1.459. | Ochranné okuliare proti UV žiareniu | Minimálne parametre: Okuliare žlté pracovné, ochrana 100% pred UV žiarením, vhodné do hmly, dažďa, pri UV osvetlení, farba žltá, materiál plast, polykarbonát | ks | 31
308 | 2.1.460. | Ochranný sprej na DPS | Minimálne parametre: Jednozložkový uretanový izolačný a ochranný lak pre použitie v elektrotechnike a elektronike. Vytvára dlhodobú ochranu proti vlhkosti a vplyvom prostredia. Obsah 200ml, sprej. | ks | 7
309 | 2.1.461. | Pájkovací lak v spreji | Minimálne parametre: Pájkovací lak pre výrobné a servisné účely zabraňujúci oxidácii plošných spojov v priebehu skladovania. Obsah 200 ml, sprej. | ks | 7
310 | 2.1.462. | Papierové utierky | Minimálne parametre: Papierové utierky/ 5000 ks (20 bal po 250 ks) | ks | 4
311 | 2.1.463. | Pasívny infračervený senzor pohybu | Minimálne parametre: Pasívny infračervený senzor pohybu, dosah 7m v uhle 110° | ks | 14
312 | 2.1.464. | Pätica DIP 1 | Minimálne parametre: Pätica DIP 16 PIN; 7,62mm; Raster:2,54mm | ks | 14
313 | 2.1.465. | Pätica DIP 2 | Minimálne parametre: Pätica DIP 28-PIN 7,62mm; Raster:2,54mm; | ks | 100
314 | 2.1.466. | Pätica DIP 3 | Minimálne parametre: Pätica DIP 8-PIN 7,62mm; Raster:2,54mm; | ks | 100
315 | 2.1.467. | Kapsule | Minimálne parametre: Kapsule s pH puframi 4x (4, 7 a 10 pH) | ks | 28
316 | 2.1.468. | Posuvný register | Minimálne parametre: Posuvný register 1-64 bitov, DIP16, 2,5MHz; | ks | 14
317 | 2.1.469. | Potenciometer 1 | Minimálne parametre: Potenciometer montážny jednootáčkový, ležiaci; 10kΩ; 500mW; ±10% | ks | 50
318 | 2.1.470. | Potenciometer 2 | Minimálne parametre: Potenciometer montážny jednootáčkový, ležiaci; 1kΩ; 500mW; ±10% | ks | 50
319 | 2.1.471a., 2.1.471b., 2.1.472a., 2.1.472b. | Prepojovací kábel 1 | Minimálne parametre: Prepojovací kábel 40-vodičový dutinka/dutinka 200mm, deliteľný | ks | 96
320 | 2.1.473a., 2.1.473b., 2.1.474a., 2.1.474b. | Prepojovací kábel 2 | Minimálne parametre: Prepojovací kábel 40-vodičový dutinka/pin 200mm, deliteľný | ks | 96
321 | 2.1.475a., 2.1.475b., 2.1.476a., 2.1.476b. | Prepojovací kábel 3 | Minimálne parametre: Prepojovací kábel 40-vodičový pin/pin 200mm, deliteľný | ks | 96
322 | 2.1.477. | Programovateľný teplotný senzor | Minimálne parametre: Programovateľný teplotný senzor s rozlíšením 12-bitov, rozsah merania teploty -55 až +85°C, sériový vstup aj výstup | ks | 14
323 | 2.1.478. | Relé elektromagnetické | Minimálne parametre: Relé elektromagnetické DPDT, Ucievky 5VDC, 250VAC, 2A | ks | 14
324 | 2.1.479. | Rezistor uhlíkový 1 | Minimálne parametre: Rezistor uhlíkový 100kΩ 0,25W ±5% Ø2,5x6,8mm, vývody axiálne | ks | 100
325 | 2.1.480. | Rezistor uhlíkový 2 | Minimálne parametre: Rezistor uhlíkový 100Ω 0,25W ±5% Ø2,5x6,8mm, vývody axiálne | ks | 100
326 | 2.1.481. | Rezistor uhlíkový 3 | Minimálne parametre: Rezistor uhlíkový 10kΩ 0,25W ±5% Ø2,5x6,8mm, vývody axiálne | ks | 100
327 | 2.1.482. | Rezistor uhlíkový 4 | Minimálne parametre: Rezistor uhlíkový 150Ω 0,25W ±5% Ø2,5x6,8mm, vývody axiálne | ks | 100
328 | 2.1.483. | Rezistor uhlíkový 5 | Minimálne parametre: Rezistor uhlíkový 1kΩ 0,25W ±5% Ø2,5x6,8mm, vývody axiálne | ks | 100
329 | 2.1.484. | Rezistor uhlíkový 6 | Minimálne parametre: Rezistor uhlíkový 1MΩ 0,25W ±5% Ø2,5x6,8mm, vývody axiálne | ks | 100
330 | 2.1.485. | Rezistor uhlíkový 7 | Minimálne parametre: Rezistor uhlíkový 2,7kΩ 0,25W ±5% Ø2,5x6,8mm, vývody axiálne | ks | 100
331 | 2.1.486. | Rezistor uhlíkový 8 | Minimálne parametre: Rezistor uhlíkový 270Ω 0,25W ±5% Ø2,5x6,8mm, vývody axiálne | ks | 100
332 | 2.1.487. | Rezistor uhlíkový 9 | Minimálne parametre: Rezistor uhlíkový 330Ω 0,25W ±5% Ø2,5x6,8mm, vývody axiálne | ks | 100
333 | 2.1.488. | Rezistor uhlíkový 10 | Minimálne parametre: Rezistor uhlíkový 4,7kΩ 0,25W ±5% Ø2,5x6,8mm, vývody axiálne | ks | 100
334 | 2.1.489. | Rezistor uhlíkový 11 | Minimálne parametre: Rezistor uhlíkový 470Ω 0,25W ±5% Ø2,5x6,8mm, vývody axiálne | ks | 100
335 | 2.1.490. | Rezistor uhlíkový 12 | Minimálne parametre: Rezistor uhlíkový 680Ω 0,25W ±5% Ø2,5x6,8mm, vývody axiálne | ks | 100
336 | 2.1.491. | Rezistor uhlíkový 13 | Minimálne parametre: Rezistor uhlíkový 68Ω 0,25W ±5% Ø2,5x6,8mm, vývody axiálne | ks | 100
337 | 2.1.492. | Rezonátor hodinový | Minimálne parametre: Rezonátor hodinový 32,768kHz; ±20ppm; 12,5pF; THT; TC38; Ø3,1x8mm | ks | 14
338 | 2.1.493. | Rezonátor kryštálový 1 | Minimálne parametre: Rezonátor kryštálový 12MHz; ±30ppm; 20pF; THT | ks | 14
339 | 2.1.494. | Rezonátor kryštálový 2 | Minimálne parametre: Rezonátor kryštálový 16MHz; ±30ppm; 20pF; THT | ks | 14
340 | 2.1.495. | Rezonátor kryštálový 3 | Minimálne parametre: Rezonátor kryštálový 8MHz; ±30ppm; 20pF; THT | ks | 14
341 | 2.1.496. | Roztok náplne k senzoru rozpusteného kyslíka vo vode | Minimálne parametre: Roztok náplne k senzoru rozpusteného kyslíka vo vode, 100ml | ks | 5
342 | 2.1.497. | RTC obvod | Minimálne parametre: RTC obvod; I2C; 1,8÷5,5VDC; DIP8 | ks | 14
343 | 2.1.498a., 2.1.498b., 2.1.499. | Sada dosiek plošných spojov jednostranné | Minimálne parametre: Doska plošných spojov jednostranná min 200x300 epoxid 1-str. 1,5mm FR4 | ks | 73
344 | 2.1.501a., 2.1.501b., 2.1.502. | Skúšobná doska | Minimálne parametre: Skúšobná doska plošných spojov 160x100mm, pájkovacie body prepojené vodičmi | ks | 89
345 | 2.1.503. | Solárny článok | Minimálne parametre: Solárny článok 5V 100mA | ks | 14
346 | 2.1.504a., 2.1.504b., 2.1.505. | Spájka | Minimálne parametre: Spájka Sn60Pb38Cu2 0,5mm 250g | ks | 90
347 | 2.1.506. | Sprej na spriehľadnenie papiera | Minimálne parametre: Sprej na spriehľadnenie papiera so spojovými diagramami a náčrtmi pre ultrafialové svetlo, umožňuje priamy prenos na fotocitlivý povrch. Obsah 200 ml. | ks | 7
348 | 2.1.507. | Stabilizátor napätia 1 | Minimálne parametre: Stabilizátor napätia; nenastaviteľný; 3,3V; 0,1A | ks | 14
349 | 2.1.508. | Stabilizátor napätia 2 | Minimálne parametre: Stabilizátor napätia; nenastaviteľný; 5V; 0,1A | ks | 14
350 | 2.1.509. | Stabilizátor napätia 3 | Minimálne parametre: Stabilizátor napätia; nenastaviteľný; 5V; 1A | ks | 14
351 | 2.1.510. | Súprava teplom zmrštiteľných trubičiek | Minimálne parametre: Súprava teplom zmrštiteľných trubičiek dĺžky 100mm, po 100ks priemeru 1, 2, 3, 4,5, 6 a 9 mm | ks | 1
352 | 2.1.511. | Svorkovnica | Minimálne parametre: Svorkovnica 5mm 90°; 0,03÷1,5mm2; póly:2; 13,5A; H:10mm | ks | 28
353 | 2.1.512. | Štandard vodivosti - nízky rozsah | Minimálne parametre: Štandard vodivosti pre nízky rozsah pre kalibráciu senzora vodivosti vodných roztokov, 500 ml | ks | 3
354 | 2.1.513. | Štandard vodivosti - stredný rozsah | Minimálne parametre: Štandard vodivosti pre stredný rozsah, pre kalibráciu senzora vodivosti vodných roztokov, 500 ml | ks | 3
355 | 2.1.514. | Štandard vodivosti - vysoký rozsah | Minimálne parametre: Štandard vodivosti pre vysoký rozsah, pre kalibráciu senzora vodivosti vodných roztokov, 500 ml | ks | 3
356 | 2.1.515a., 2.1.515b., 2.1.516. | Tlačový materiál pre 3D | Minimálne parametre: Plastová struna priemeru 1,75mm z ABS, PLA, resp, iných materiálov vhodných pre 3D tlač, 1000g | ks | 782
357 | 2.1.517. | Transceiver | Minimálne parametre: Transceiver pre rozhranie I2C, SO8; Rozhranie: I2C; 4,5÷12VDC; | ks | 14
358 | 2.1.518. | Tranzistor 1 | Minimálne parametre: Tranzistor NPN bipolárny; 50V; 800mA; 625mW; | ks | 100
359 | 2.1.519. | Tranzistor 2 | Minimálne parametre: Tranzistor PNP bipolárny; 50V; 800mA; 625mW; | ks | 100
360 | 2.1.520. | Laboratórny tyčinkový teplomer | Minimálne parametre: Tyčinkový teplomer pre všeobecné použitie s organickou náplňou. Rozsah merania -10°C/+150°C, delenie 1°C | ks | 453
361 | 2.1.521. | Univerzálne indikátorové papieriky | Minimálne parametre: Univerzálne indikátorové papieriky | ks | 6
362 | 2.1.522. | USB kľúč pre ECDL | Minimálne parametre: USB2 kľúč 8GB, kovové monolitické telo | ks | 92
363 | 2.1.523. | Vápnikový štandard (nízky) pre ISE | Minimálne parametre: Vápnikový štandard nízky pre kalibráciu ISE, 500 ml | ks | 3
364 | 2.1.524. | Vápnikový štandard (vysoký) pre ISE | Minimálne parametre: Vápnikový štandard vysoký pre kalibráciu ISE, 500 ml | ks | 3
365 | 2.1.525. | Výmenný bakteriálny filter spirometra | Minimálne parametre: Výmenný bakteriálny filter spirometra (10 ks v balení) | ks | 3
366 | 2.1.526. | Výmenný ústny nástavec spirometra | Minimálne parametre: Sada náhradných náustkov pre spirometer, 30ks v balení | ks | 31
367 | 2.1.527. | Zásuvka IDC vidlica | Minimálne parametre: Zásuvka IDC vidlica 2x3 PIN priamy; THT; pozlátený; 2,54mm | ks | 28
Spolu |  |  |  | ks | 24515 |  |  | 0 | 0
V |  |  | dňa
podpis a pečiatka záujemcu

## Cast_II_DTP_rozdelenie
Ocenenie položiek predmetu zákazky Zariadenie/vybavenie a didaktické pomôcky pre 60 IT ScienceLab - ZŠ, 24 IT ScienceLab - SŠ (GYM), 6 IT ScienceLab - SŠ (SOŠ), 1 IT ScienceLab - UPJŠ (informatika-fyzika), 1 IT ScienceLab - UPJŠ (matematika-geografia), 1 IT ScienceLab - UPJŠ (chémia), 1 IT ScienceLab - UPJŠ (biológia), 1 Kompetenčné centrum pre vzdelávanie na VŠ - UPJŠ, 1 IT ScienceLab - TUKE, 1 IT ScienceLab - UMB, 1 IT ScienceLab - UNIZA, 1 IT ScienceLab - UKF, 4 IT ScienceLab a ECDL - ŠVS, CVTI SR
Por. číslo | Položka rozpočtu | Položka predmetu zákazky | Merná jednotka | Množstvo spolu | ŠVS v Piešťanoch | ŠVS v Banskej Bystrici | ŠVS v Liptovskom Mikuláši | ŠVS v Michalovciach | 1 x ZŠ Bánovce nad Bebravou | 2 x ZŠ Banská Bystrica | 1 x ZŠ Banská Štiavnica | 1 x ZŠ Belá nad Cirochou | 1 x ZŠ Bojnice | 1 x ZŠ Budimír | 1 x ZŠ Budkovce | 1 x ZŠ Bytča | 1 x ZŠ Detva | 1 x ZŠ Dolný Kubín | 2 x ZŠ Dubnica nad Váhom | 1 x ZŠ Humenné | 2 x ZŠ Komárno | 7 x ZŠ Košice | 1 x ZŠ Levoča | 1 x ZŠ Lučenec | 3 x ZŠ Michalovce | 1 x ZŠ Piešťany | 2 x ZŠ Poprad | 1 x ZŠ Považská Bystrica | 2 x ZŠ Prešov | 1 x ZŠ Pruské | 1 x ZŠ Rabčice | 1 x ZŠ Rajec | 1 x ZŠ Revúca | 1 x ZŠ Rimavská Sobota | 1 x ZŠ Rožňava | 1 x ZŠ Ružomberok | 1 x ZŠ Sačurov | 1 x ZŠ Senica | 1 x ZŠ Slanec | 1 x ZŠ Sobrance | 2 x ZŠ Spišská Nová Ves | 1 x ZŠ Stropkov | 1 x ZŠ Svidník | 1 x ZŠ Trenčianska Turá | 1 x ZŠ Tvrdošovce | 1 x ZŠ Veľké Kostoľany | 1 x ZŠ Vlčany | 1 x ZŠ Vranov nad Topľou | 1 x ZŠ Výčapy-Opatovce | 1 x ZŠ Zákamenné | 2 x ZŠ Zvolen | 1 x ZŠ Žarnovica | 1 x ZŠ Žiar nad Hronom | 1 x GYM Banská Bystrica | 1 x GYM Bardejov | 1 x GYM Brezno | 1 x GYM Fiľakovo | 3 x GYM Košice | 1 x GYM Kráľovský Chlmec | 1 x GYM Martin | 1 x GYM Michalovce | 1 x GYM Nitra | 1 x GYM Prešov | 1 x GYM Rožňava | 1 x GYM Snina | 1 x GYM Spišská Nová Ves | 1 x GYM Stará Ľubovňa | 1 x GYM Svidník | 1 x GYM Šurany | 1 x GYM Trenčín | 1 x GYM Trnava | 1 x GYM Trstená | 1 x GYM Vranov nad Topľou | 1 x GYM Zvolen | 1 x GYM Žilina | 1 x SOŠ Handlová | 1 x SOŠ Košice | 1 x SOŠ Kysucké Nové Mesto | 1 x SOŠ Nové Zámky | 1 x SOŠ Poprad | 1 x SOŠ Prešov | UPJŠ v Košiciach | TUKE v Košiciach | UMB v Banskej Bystrici | UNIZA v Žiline | UKF v Nitre
1 | 2.1.94. | Hlasovacie zariadenie 2 | ks | 2 | [77 empty] | 1 |  |  |  | 1
2 | 2.1.95a., 2.1.95b., 2.1.96. | Smartpen | ks | 448 | [49 empty] | 16 | 16 | 16 | 16 | 48 | 16 | 16 | 16 | 16 | 16 | 16 | 16 | 16 | 16 | 16 | 16 | 16 | 16 | 16 | 16 | 16 | 16 | [6 empty] | 16 |  | 16 | 16 | 16
3 | 2.1.97a., 2.1.97b., 2.1.98. | Zošit A5 paperback k smartpenom | ks | 128 | [49 empty] | 4 | 4 | 4 | 4 | 12 | 4 | 4 | 4 | 4 | 4 | 4 | 4 | 4 | 4 | 4 | 4 | 4 | 4 | 4 | 4 | 4 | 4 | [6 empty] | 4 |  | 8 | 16 | 4
4 | 2.1.99. | Digitálny multimeter 1 | ks | 8 | [79 empty] | 8
5 | 2.1.100a., 2.1.100b., 2.1.101. | Digitálny multimeter 2 | ks | 90 | [71 empty] | 10 | 10 | 10 | 10 | 10 | 10 |  | 13 | 1 | 16
6 | 2.1.102a., 2.1.102b. | Digitálny multimeter 3 | ks | 6 | [77 empty] | 2 |  |  |  | 4
7 | 2.1.103. | Digitálny multimeter 4 | ks | 7 | [77 empty] | 7
8 | 2.1.104a., 2.1.104b., 2.1.105. | Držiak DPS | ks | 89 | [71 empty] | 10 | 10 | 10 | 10 | 10 | 10 |  | 13 |  | 16
9 | 2.1.106. | Funkčný generátor | ks | 1 | [77 empty] | 1
10 | 2.1.107a., 2.1.107b., 2.1.108. | Laboratórny osciloskop 1 | ks | 94 | [71 empty] | 10 | 10 | 10 | 10 | 10 | 10 |  | 13 | 1 | 16 | 4
11 | 2.1.109. | Laboratórny osciloskop 2 | ks | 1 | [77 empty] | 1
12 | 2.1.110a., 2.1.110b., 2.1.111. | Laboratórny zdroj 1 | ks | 96 | [71 empty] | 10 | 10 | 10 | 10 | 10 | 10 |  | 13 | 3 | 16 | 4
13 | 2.1.112. | Laboratórny zdroj 2 | ks | 1 | [77 empty] | 1
14 | 2.1.113a., 2.1.113b., 2.1.114. | Lampa stolová | ks | 97 | [71 empty] | 10 | 10 | 10 | 10 | 10 | 10 |  | 13 | 8 | 16
15 | 2.1.115a., 2.1.115b. | Laserový merač vzdialenosti | ks | 3 | [77 empty] | 1 |  |  |  | 2
16 | 2.1.116. | Lupa stolná guľatá so svetlom | ks | 2 | [77 empty] | 2
17 | 2.1.117. | Mini akumulátorová vŕtačka | ks | 1 | [77 empty] | 1
18 | 2.1.118., 2.1.119. | Obojstranná osviecovacia jednotka s vákuom | ks | 1 | [78 empty] | 1
19 | 2.1.120a., 2.1.120b., 2.1.121a., 2.1.121b. | Ručná odsávačka cínu | ks | 92 | [71 empty] | 10 | 10 | 10 | 10 | 10 | 10 | 3 | 13 |  | 16
20 | 2.1.122. | Sada náradia pre jem. mechaniku a elektroniku 30ks | ks | 2 | [77 empty] | 2
21 | 2.1.123a., 2.1.123b., 2.1.124a., 2.1.124b. | Spájkovacia stanica digitálna | ks | 91 | [71 empty] | 10 | 10 | 10 | 10 | 10 | 10 | 2 | 13 |  | 16
22 | 2.1.125. | Spektrálny analyzátor | ks | 1 | [77 empty] | 1
23 | 2.1.126. | Zverák kĺbový s prísavkou | ks | 2 | [77 empty] | 2
24 | 2.1.127. | Bezdrôtový bezpečnostný zámok na dvere | ks | 3 | [77 empty] | 3
25 | 2.1.128. | Bezdrôtový modul do elektrických zásuviek | ks | 3 | [77 empty] | 3
26 | 2.1.129. | Bezdrôtový snímač spotreby vody | ks | 2 | [77 empty] | 2
27 | 2.1.130. | Bezdrôtový vypínač | ks | 2 | [77 empty] | 2
28 | 2.1.131. | Headset pre virtuálnu realitu 1 | ks | 1 | [77 empty] | 1
29 | 2.1.133. | Inteligentný náramok pre platformu MS | ks | 1 | [77 empty] | 1
30 | 2.1.134. | Inteligentný náramok univerzálny | ks | 1 | [77 empty] | 1
31 | 2.1.135. | IP kamera | ks | 3 | [77 empty] | 3
32 | 2.1.136. | Modul na bezdrôtovú kontrolu osvetlenia | ks | 2 | [77 empty] | 2
33 | 2.1.137. | Okuliare s HUD displejom | ks | 1 | [77 empty] | 1
34 | 2.1.138. | Pohybový senzor 1 | ks | 4 | [77 empty] | 4
35 | 2.1.139. | Pohybový senzor 2 | ks | 3 | [77 empty] | 3
36 | 2.1.140. | Radiátorová termostatická hlavica | ks | 4 | [77 empty] | 4
37 | 2.1.141. | Riadiaca jednotka pre smart home | ks | 1 | [77 empty] | 1
38 | 2.1.142. | Teplotný senzor | ks | 4 | [77 empty] | 4
39 | 2.1.143. | Univerzálny binárny senzor | ks | 2 | [77 empty] | 2
40 | 2.1.144. | 64GB eMMC modul | ks | 4 | [77 empty] | 4
41 | 2.1.145. | Batéria | ks | 7 | [77 empty] | 7
42 | 2.1.146. | Bluetooth modul | ks | 7 | [77 empty] | 7
43 | 2.1.147. | Sada jednodoskových počítačov | ks | 124 |  |  |  |  | 2 | 4 | 2 | 2 | 2 | 2 | 2 | 2 | 2 | 2 | 4 | 2 | 4 | 14 | 2 | 2 | 6 | 2 | 4 | 2 | 4 | 2 | 2 | 2 | 2 | 2 | 2 | 2 | 2 | 2 | 2 | 2 | 4 | 2 | 2 | 2 | 2 | 2 | 2 | 2 | 2 | 2 | 4 | 2 | 2 | [28 empty] | 2 |  | 2
44 | 2.1.148., 2.1.149. | Dotyková LCD obrazovka 1 | ks | 10 | [81 empty] | 10
45 | 2.1.150a., 2.1.150b., 2.1.151. | Dotyková LCD obrazovka 2 | ks | 95 | [71 empty] | 11 | 11 | 11 | 11 | 11 | 11 |  | 13 |  | 16
46 | 2.1.152a., 2.1.152b., 2.1.153. | Dotyková LCD obrazovka 3 | ks | 89 | [71 empty] | 10 | 10 | 10 | 10 | 10 | 10 |  | 13 |  | 16
47 | 2.1.154. | Dotyková LCD obrazovka 4 | ks | 1 | [77 empty] | 1
48 | 2.1.155. | Dotyková LCD obrazovka 5 | ks | 2 | [77 empty] | 2
49 | 2.1.156. | Elektrostavebnica | ks | 32 | 8 | 8 | 8 | 8
50 | 2.1.157. | Kábel HDMI 1 | ks | 7 | [77 empty] | 7
51 | 2.1.158. | Kábel HDMI 2 | ks | 7 | [77 empty] | 7
52 | 2.1.159. | Kábel USB 1 | ks | 7 | [77 empty] | 7
53 | 2.1.160. | Kábel USB 2 | ks | 7 | [77 empty] | 7
54 | 2.1.161. | Kontaktné pole | ks | 7 | [77 empty] | 7
55 | 2.1.162. | LCD kontroler kit | ks | 4 | [77 empty] | 4
56 | 2.1.163. | LCD panel 2 s dotykovou obrazovkou | ks | 1 | [77 empty] | 1
57 | 2.1.164. | LCD panel 3 s dotykovou obrazovkou | ks | 1 | [77 empty] | 1
58 | 2.1.165. | LCD panel 4 s dotykovou obrazovkou | ks | 1 | [77 empty] | 1
59 | 2.1.166. | LCD panel 5 s dotykovou obrazovkou | ks | 1 | [77 empty] | 1
60 | 2.1.167. | LCD panel 6 s dotykovou obrazovkou | ks | 1 | [77 empty] | 1
61 | 2.1.168. | LCD panel 7 s dotykovou obrazovkou | ks | 1 | [77 empty] | 1
62 | 2.1.169. | LCD panel 8 s dotykovou obrazovkou | ks | 1 | [77 empty] | 1
63 | 2.1.170. | Mikrokontroler 1 | ks | 7 | [77 empty] | 7
64 | 2.1.171. | Mikrokontroler 2 | ks | 7 | [77 empty] | 7
65 | 2.1.172. | Mikropočítač 1 | ks | 4 | [77 empty] | 4
66 | 2.1.173. | Mikropočítač 2 | ks | 4 | [77 empty] | 4
67 | 2.1.174. | Mikropočítač 3 | ks | 4 | [77 empty] | 4
68 | 2.1.175. | Mikropočítač 4 | ks | 7 | [77 empty] | 7
69 | 2.1.176. | Mikropočítač 5 | ks | 7 | [77 empty] | 7
70 | 2.1.177. | Mikropočítač 6 | ks | 7 | [77 empty] | 7
71 | 2.1.178. | Mini USB bluetooth | ks | 7 | [77 empty] | 7
72 | 2.1.179a., 2.1.179b., 2.1.180. | Modul EKG/EMG | ks | 89 | [71 empty] | 10 | 10 | 10 | 10 | 10 | 10 |  | 13 |  | 16
73 | 2.1.181a., 2.1.181b., 2.1.182. | Modul LCD displeja 1 | ks | 99 | [71 empty] | 10 | 10 | 10 | 10 | 10 | 10 |  | 13 |  | 16 | 10
74 | 2.1.183. | Modul LCD displeja 2 | ks | 4 | [77 empty] | 4
75 | 2.1.184. | Modul LCD displeja 3 | ks | 2 | [77 empty] | 2
76 | 2.1.185. | Modul na určenie polohy | ks | 2 | [77 empty] | 2
77 | 2.1.186a., 2.1.186b., 2.1.187. | Modul pre riadenie motora | ks | 89 | [71 empty] | 10 | 10 | 10 | 10 | 10 | 10 |  | 13 |  | 16
78 | 2.1.188a., 2.1.188b., 2.1.189. | Modul relé | ks | 89 | [71 empty] | 10 | 10 | 10 | 10 | 10 | 10 |  | 13 |  | 16
79 | 2.1.190. | Modul s kamerou | ks | 4 | [77 empty] | 4
80 | 2.1.191. | Modul sledovania počasia | ks | 2 | [77 empty] | 2
81 | 2.1.192a., 2.1.192b., 2.1.193. | Modul so svorkovnicou | ks | 89 | [71 empty] | 10 | 10 | 10 | 10 | 10 | 10 |  | 13 |  | 16
82 | 2.1.194. | Modul USB | ks | 4 | [77 empty] | 4
83 | 2.1.195a., 2.1.195b., 2.1.196. | Modul WiFi 1 | ks | 99 | [71 empty] | 10 | 10 | 10 | 10 | 10 | 10 |  | 13 |  | 16 | 10
84 | 2.1.197. | Modul WiFi 2 | ks | 7 | [77 empty] | 7
85 | 2.1.198. | Napájací adaptér 1 | ks | 7 | [77 empty] | 7
86 | 2.1.199. | Napájací adaptér 2 | ks | 7 | [77 empty] | 7
87 | 2.1.200. | Napájací adaptér 3 | ks | 7 | [77 empty] | 7
88 | 2.1.201. | Napájací adaptér 4 | ks | 2 | [77 empty] | 2
89 | 2.1.202a., 2.1.202b., 2.1.203. | Napájací modul 1 | ks | 89 | [71 empty] | 10 | 10 | 10 | 10 | 10 | 10 |  | 13 |  | 16
90 | 2.1.204a., 2.1.204b., 2.1.205. | Napájací modul 2 | ks | 89 | [71 empty] | 10 | 10 | 10 | 10 | 10 | 10 |  | 13 |  | 16
91 | 2.1.206. | Pamäťová karta 3 | ks | 7 | [77 empty] | 7
92 | 2.1.207. | Pamäťová karta 4 | ks | 7 | [77 empty] | 7
93 | 2.1.208. | Prevodník HDMI na dualLVDS (FullHD) | ks | 1 | [77 empty] | 1
94 | 2.1.209. | Prevodník HDMI na LVDS | ks | 1 | [77 empty] | 1
95 | 2.1.210. | Prevodník USB-UART | ks | 2 | [77 empty] | 2
96 | 2.1.211. | Programátor AVR | ks | 5 | [77 empty] | 5
97 | 2.1.212. | Rozširujúci modul GPIO | ks | 4 | [77 empty] | 4
98 | 2.1.213. | Rozširujúci USB IO modul | ks | 6 | [77 empty] | 6
99 | 2.1.214a., 2.1.214b., 2.1.215. | Sada elektród pre EKG/EMG | ks | 89 | [71 empty] | 10 | 10 | 10 | 10 | 10 | 10 |  | 13 |  | 16
100 | 2.1.216a., 2.1.216b., 2.1.217. | Sada káblov pre EKG/EMG | ks | 89 | [71 empty] | 10 | 10 | 10 | 10 | 10 | 10 |  | 13 |  | 16
101 | 2.1.218. | Sada konektorov | ks | 7 | [77 empty] | 7
102 | 2.1.219. | Sada pre prenos sériovej komunikácie cez bluetooth | ks | 7 | [77 empty] | 7
103 | 2.1.222. | Senzorová doska pre Scratch | ks | 444 |  |  |  |  | 7 | 14 | 7 | 7 | 7 | 7 | 7 | 7 | 7 | 7 | 14 | 7 | 14 | 49 | 7 | 7 | 21 | 7 | 14 | 7 | 14 | 7 | 7 | 7 | 7 | 7 | 7 | 7 | 7 | 7 | 7 | 7 | 14 | 7 | 7 | 7 | 7 | 7 | 7 | 7 | 7 | 7 | 14 | 7 | 7 | [28 empty] | 16 |  | 8
104 | 2.1.223. | Škatuľka | ks | 7 | [77 empty] | 7
105 | 2.1.224. | USB akumulátor | ks | 7 | [77 empty] | 7
106 | 2.1.225. | USB GPS Modul | ks | 6 | [77 empty] | 6
107 | 2.1.226. | USB kamera 1 | ks | 4 | [77 empty] | 4
108 | 2.1.227., 2.1.228. | Vývojová sada 1 | ks | 10 | [81 empty] | 10
109 | 2.1.229a., 2.1.229b., 2.1.230. | Vývojová sada 2 | ks | 42 | 8 | 8 | 8 | 8 | [77 empty] | 10
110 | 2.1.231. | Vývojová sada 3 | ks | 32 | 8 | 8 | 8 | 8
111 | 2.1.232a., 2.1.232b., 2.1.233. | Vývojová sada 4 | ks | 89 | [71 empty] | 10 | 10 | 10 | 10 | 10 | 10 |  | 13 |  | 16
112 | 2.1.234a., 2.1.234b., 2.1.235. | Vývojová sada 5 | ks | 99 | [71 empty] | 10 | 10 | 10 | 10 | 10 | 10 |  | 13 |  | 16 | 10
113 | 2.1.236a., 2.1.236b., 2.1.236c. | Vývojová sada 6 | ks | 89 | [71 empty] | 10 | 10 | 10 | 10 | 10 | 10 |  | 13 |  | 16
114 | 2.1.237a., 2.1.237b., 2.1.238. | Vývojová sada: Batéria pre Mikrokontroler 2 | ks | 424 | [49 empty] | 16 | 16 | 16 | 16 | 48 | 16 | 16 | 16 | 16 | 16 | 16 | 16 | 16 | 16 | 16 | 16 | 16 | 16 | 16 | 16 | 16 | 16 | [6 empty] | 16 |  | 8 | 16
115 | 2.1.239a., 2.1.239b., 2.1.240. | Vývojová sada: Dotyková klávesnica pre Mikropočítač 5 | ks | 424 | [49 empty] | 16 | 16 | 16 | 16 | 48 | 16 | 16 | 16 | 16 | 16 | 16 | 16 | 16 | 16 | 16 | 16 | 16 | 16 | 16 | 16 | 16 | 16 | [6 empty] | 16 |  | 8 | 16
116 | 2.1.241a., 2.1.241b., 2.1.242. | Vývojová sada: Dotykový displej pre Mikropočítač 5 | ks | 424 | [49 empty] | 16 | 16 | 16 | 16 | 48 | 16 | 16 | 16 | 16 | 16 | 16 | 16 | 16 | 16 | 16 | 16 | 16 | 16 | 16 | 16 | 16 | 16 | [6 empty] | 16 |  | 8 | 16
117 | 2.1.243a., 2.1.243b., 2.1.244. | Vývojová sada: Kamera pre Mikropočítač 5 | ks | 424 | [49 empty] | 16 | 16 | 16 | 16 | 48 | 16 | 16 | 16 | 16 | 16 | 16 | 16 | 16 | 16 | 16 | 16 | 16 | 16 | 16 | 16 | 16 | 16 | [6 empty] | 16 |  | 8 | 16
118 | 2.1.245a., 2.1.245b., 2.1.246. | Vývojová sada: MicroSDHC karta s Micro USB čítačkou pre Mikropočítač 5 | ks | 457 | [49 empty] | 16 | 16 | 16 | 16 | 48 | 16 | 16 | 16 | 16 | 16 | 16 | 16 | 16 | 16 | 16 | 16 | 16 | 16 | 16 | 16 | 16 | 16 | 10 | 10 | 10 | 10 | 10 | 10 |  | 13
119 | 2.1.247a., 2.1.247b., 2.1.248. | Vývojová sada: Multifunkčný rozširujúci modul pre Mikrokontroler 2 | ks | 424 | [49 empty] | 16 | 16 | 16 | 16 | 48 | 16 | 16 | 16 | 16 | 16 | 16 | 16 | 16 | 16 | 16 | 16 | 16 | 16 | 16 | 16 | 16 | 16 | [6 empty] | 16 |  | 8 | 16
120 | 2.1.249a., 2.1.249b., 2.1.250. | Vývojová sada: Mikropočítač 5 starter kit | ks | 513 | [49 empty] | 16 | 16 | 16 | 16 | 48 | 16 | 16 | 16 | 16 | 16 | 16 | 16 | 16 | 16 | 16 | 16 | 16 | 16 | 16 | 16 | 16 | 16 | 10 | 10 | 10 | 10 | 10 | 10 | 16 | 13 | 8 | 32
121 | 2.1.251a., 2.1.251b., 2.1.252. | Vývojová sada: Rozširujúci modul pre bezdrôtovú komunikáciu pre Mikrokontroler 2 | ks | 424 | [49 empty] | 16 | 16 | 16 | 16 | 48 | 16 | 16 | 16 | 16 | 16 | 16 | 16 | 16 | 16 | 16 | 16 | 16 | 16 | 16 | 16 | 16 | 16 | [6 empty] | 16 |  | 8 | 16
122 | 2.1.253a., 2.1.253b., 2.1.254. | Vývojová sada: Rozširujúci modul pre Mikrokontroler 2 | ks | 424 | [49 empty] | 16 | 16 | 16 | 16 | 48 | 16 | 16 | 16 | 16 | 16 | 16 | 16 | 16 | 16 | 16 | 16 | 16 | 16 | 16 | 16 | 16 | 16 | [6 empty] | 16 |  | 8 | 16
123 | 2.1.255a., 2.1.255b., 2.1.256. | Vývojová sada: Rozširujúci modul pre Mikropočítač 5 – relátka | ks | 424 | [49 empty] | 16 | 16 | 16 | 16 | 48 | 16 | 16 | 16 | 16 | 16 | 16 | 16 | 16 | 16 | 16 | 16 | 16 | 16 | 16 | 16 | 16 | 16 | [6 empty] | 16 |  | 8 | 16
124 | 2.1.257a., 2.1.257b., 2.1.258. | Vývojová sada: Rozširujúci modul pre Mikropočítač 5 – robotika, ovládanie motorov | ks | 424 | [49 empty] | 16 | 16 | 16 | 16 | 48 | 16 | 16 | 16 | 16 | 16 | 16 | 16 | 16 | 16 | 16 | 16 | 16 | 16 | 16 | 16 | 16 | 16 | [6 empty] | 16 |  | 8 | 16
125 | 2.1.259a., 2.1.259b., 2.1.260. | Vývojová sada: Sada chladičov pre Mikropočítač 5 | ks | 424 | [49 empty] | 16 | 16 | 16 | 16 | 48 | 16 | 16 | 16 | 16 | 16 | 16 | 16 | 16 | 16 | 16 | 16 | 16 | 16 | 16 | 16 | 16 | 16 | [6 empty] | 16 |  | 8 | 16
126 | 2.1.261a., 2.1.261b., 2.1.262a., 2.1.262b. | Vývojová sada: Sada senzorov pre Mikrokontroler 2 | ks | 516 | [49 empty] | 16 | 16 | 16 | 16 | 48 | 16 | 16 | 16 | 16 | 16 | 16 | 16 | 16 | 16 | 16 | 16 | 16 | 16 | 16 | 16 | 16 | 16 | 10 | 10 | 10 | 10 | 10 | 10 | 19 | 13 | 8 | 32
127 | 2.1.263a., 2.1.263b., 2.1.264. | Vývojová sada: Starter kit pre Mikrokontroler 2 | ks | 424 | [49 empty] | 16 | 16 | 16 | 16 | 48 | 16 | 16 | 16 | 16 | 16 | 16 | 16 | 16 | 16 | 16 | 16 | 16 | 16 | 16 | 16 | 16 | 16 | [6 empty] | 16 |  | 8 | 16
128 | 2.1.265. | Záložná batéria RTC | ks | 7 | [77 empty] | 7
129 | 2.1.266a., 2.1.266b., 2.1.267. | Doplnková súprava k robotickej stavebnici | ks | 473 | 8 | 8 | 8 | 8 | 7 | 14 | 7 | 7 | 7 | 7 | 7 | 7 | 7 | 7 | 14 | 7 | 14 | 49 | 7 | 7 | 21 | 7 | 14 | 7 | 14 | 7 | 7 | 7 | 7 | 7 | 7 | 7 | 7 | 7 | 7 | 7 | 14 | 7 | 7 | 7 | 7 | 7 | 7 | 7 | 7 | 7 | 14 | 7 | 7 | [28 empty] | 6 |  | 8 |  | 7
130 | 2.1.268. | Pneumatické systémy - doplnková súprava | ks | 62 |  |  |  |  | 1 | 2 | 1 | 1 | 1 | 1 | 1 | 1 | 1 | 1 | 2 | 1 | 2 | 7 | 1 | 1 | 3 | 1 | 2 | 1 | 2 | 1 | 1 | 1 | 1 | 1 | 1 | 1 | 1 | 1 | 1 | 1 | 2 | 1 | 1 | 1 | 1 | 1 | 1 | 1 | 1 | 1 | 2 | 1 | 1 | [28 empty] | 1 |  | 1
131 | 2.1.269a., 2.1.269b., 2.1.270. | IR ovládač k robotickej stavebnici | ks | 68 | 1 | 1 | 1 | 1 | 1 | 2 | 1 | 1 | 1 | 1 | 1 | 1 | 1 | 1 | 2 | 1 | 2 | 7 | 1 | 1 | 3 | 1 | 2 | 1 | 2 | 1 | 1 | 1 | 1 | 1 | 1 | 1 | 1 | 1 | 1 | 1 | 2 | 1 | 1 | 1 | 1 | 1 | 1 | 1 | 1 | 1 | 2 | 1 | 1 | [28 empty] | 1 |  | 1 |  | 2
132 | 2.1.271a., 2.1.271b., 2.1.272. | IR senzor k robotickej stavebnici | ks | 473 | 8 | 8 | 8 | 8 | 7 | 14 | 7 | 7 | 7 | 7 | 7 | 7 | 7 | 7 | 14 | 7 | 14 | 49 | 7 | 7 | 21 | 7 | 14 | 7 | 14 | 7 | 7 | 7 | 7 | 7 | 7 | 7 | 7 | 7 | 7 | 7 | 14 | 7 | 7 | 7 | 7 | 7 | 7 | 7 | 7 | 7 | 14 | 7 | 7 | [28 empty] | 6 |  | 8 |  | 7
133 | 2.1.273a., 2.1.273b., 2.1.274. | Napájací adaptér 4 | ks | 473 | 8 | 8 | 8 | 8 | 7 | 14 | 7 | 7 | 7 | 7 | 7 | 7 | 7 | 7 | 14 | 7 | 14 | 49 | 7 | 7 | 21 | 7 | 14 | 7 | 14 | 7 | 7 | 7 | 7 | 7 | 7 | 7 | 7 | 7 | 7 | 7 | 14 | 7 | 7 | 7 | 7 | 7 | 7 | 7 | 7 | 7 | 14 | 7 | 7 | [28 empty] | 6 |  | 8 |  | 7
134 | 2.1.275a., 2.1.275b., 2.1.276. | Robotická stavebnica | ks | 473 | 8 | 8 | 8 | 8 | 7 | 14 | 7 | 7 | 7 | 7 | 7 | 7 | 7 | 7 | 14 | 7 | 14 | 49 | 7 | 7 | 21 | 7 | 14 | 7 | 14 | 7 | 7 | 7 | 7 | 7 | 7 | 7 | 7 | 7 | 7 | 7 | 14 | 7 | 7 | 7 | 7 | 7 | 7 | 7 | 7 | 7 | 14 | 7 | 7 | [28 empty] | 6 |  | 8 |  | 7
135 | 2.1.279. | Sada robotických autíčok | ks | 62 |  |  |  |  | 1 | 2 | 1 | 1 | 1 | 1 | 1 | 1 | 1 | 1 | 2 | 1 | 2 | 7 | 1 | 1 | 3 | 1 | 2 | 1 | 2 | 1 | 1 | 1 | 1 | 1 | 1 | 1 | 1 | 1 | 1 | 1 | 2 | 1 | 1 | 1 | 1 | 1 | 1 | 1 | 1 | 1 | 2 | 1 | 1 | [28 empty] | 1 |  | 1
136 | 2.1.280. | Meteostanica 1 | ks | 86 |  |  |  |  | 1 | 2 | 1 | 1 | 1 | 1 | 1 | 1 | 1 | 1 | 2 | 1 | 2 | 7 | 1 | 1 | 3 | 1 | 2 | 1 | 2 | 1 | 1 | 1 | 1 | 1 | 1 | 1 | 1 | 1 | 1 | 1 | 2 | 1 | 1 | 1 | 1 | 1 | 1 | 1 | 1 | 1 | 2 | 1 | 1 | 1 | 1 | 1 | 1 | 3 | 1 | 1 | 1 | 1 | 1 | 1 | 1 | 1 | 1 | 1 | 1 | 1 | 1 | 1 | 1 | 1 | 1 | [8 empty] | 1 |  | 1
137 | 2.1.281. | Meteostanica 2 | ks | 1 | [77 empty] | 1
138 | 2.1.282. | Laserový geografický skener s príslušenstvom | ks | 1 | [77 empty] | 1
139 | 2.1.283. | Žiacka experimenálna súprava - mechanika1 | ks | 9 | [77 empty] | 5 |  | 1 |  | 3
140 | 2.1.284. | Žiacka experimenálna súprava - mechanika2 | ks | 9 | [77 empty] | 5 |  | 1 |  | 3
141 | 2.1.285. | Žiacka experimenálna súprava - mechanika3 | ks | 9 | [77 empty] | 5 |  | 1 |  | 3
142 | 2.1.286. | Žiacka experimenálna súprava - mechanika4 | ks | 9 | [77 empty] | 5 |  | 1 |  | 3
143 | 2.1.287. | Žiacka experimenálna súprava - mechanika5 | ks | 9 | [77 empty] | 5 |  | 1 |  | 3
144 | 2.1.288. | Žiacka experimenálna súprava - mechanika6 | ks | 4 | [79 empty] | 1 |  | 3
145 | 2.1.289. | Žiacka experimenálna súprava - termodynamika1 | ks | 9 | [77 empty] | 5 |  | 1 |  | 3
146 | 2.1.290. | Žiacka experimenálna súprava - termodynamika2 | ks | 9 | [77 empty] | 5 |  | 1 |  | 3
147 | 2.1.291. | Žiacka experimenálna súprava - termodynamika3 | ks | 9 | [77 empty] | 5 |  | 1 |  | 3
148 | 2.1.292. | Žiacka experimenálna súprava - termodynamika4 | ks | 9 | [77 empty] | 5 |  | 1 |  | 3
149 | 2.1.293. | Žiacka experimenálna súprava - elektrina1 | ks | 9 | [77 empty] | 5 |  | 1 |  | 3
150 | 2.1.294. | Žiacka experimenálna súprava - elektrina2 | ks | 8 | [77 empty] | 5 |  | 1 |  | 2
151 | 2.1.295. | Žiacka experimenálna súprava - elektrina3 | ks | 9 | [77 empty] | 5 |  | 1 |  | 3
152 | 2.1.296. | Žiacka experimenálna súprava - elektrina4 | ks | 9 | [77 empty] | 5 |  | 1 |  | 3
153 | 2.1.297. | Žiacka experimenálna súprava - elektrina5 | ks | 8 | [77 empty] | 5 |  | 1 |  | 2
154 | 2.1.298. | Žiacka experimenálna súprava - magnetické pole1 | ks | 9 | [77 empty] | 5 |  | 1 |  | 3
155 | 2.1.299. | Žiacka experimenálna súprava - magnetické pole2 | ks | 9 | [77 empty] | 5 |  | 1 |  | 3
156 | 2.1.300. | Žiacka experimenálna súprava - magnetické pole3 | ks | 9 | [77 empty] | 5 |  | 1 |  | 3
157 | 2.1.301. | Žiacka experimenálna súprava - kmity a vlny | ks | 9 | [77 empty] | 5 |  | 1 |  | 3
158 | 2.1.302. | Žiacka experimenálna súprava - optika1 | ks | 9 | [77 empty] | 5 |  | 1 |  | 3
159 | 2.1.303. | Žiacka experimenálna súprava - optika2 | ks | 9 | [77 empty] | 5 |  | 1 |  | 3
160 | 2.1.304. | Žiacka experimenálna súprava - optika3 | ks | 9 | [77 empty] | 5 |  | 1 |  | 3
161 | 2.1.305. | Žiacka experimenálna súprava - optika4 | ks | 9 | [77 empty] | 5 |  | 1 |  | 3
162 | 2.1.306. | Sada ladičiek | ks | 4 | [79 empty] | 2 |  | 2
163 | 2.1.307. | Súprava magnetov | ks | 7 | [79 empty] | 2 |  | 5
164 | 2.1.308. | Súprava pre molekulovú fyziku a termomechaniku | ks | 1 | [79 empty] | 1
165 | 2.1.309. | Automatické pipety | ks | 10 | [77 empty] | 8 |  |  |  | 2
166 | 2.1.310. | Časozberná kamera na mikroskop | ks | 32 | [49 empty] | 1 | 1 | 1 | 1 | 3 | 1 | 1 | 1 | 1 | 1 | 1 | 1 | 1 | 1 | 1 | 1 | 1 | 1 | 1 | 1 | 1 | 1 | [6 empty] | 4 |  | 1 |  | 3
167 | 2.1.311. | Digitálna váha | ks | 89 |  |  |  |  | 1 | 2 | 1 | 1 | 1 | 1 | 1 | 1 | 1 | 1 | 2 | 1 | 2 | 7 | 1 | 1 | 3 | 1 | 2 | 1 | 2 | 1 | 1 | 1 | 1 | 1 | 1 | 1 | 1 | 1 | 1 | 1 | 2 | 1 | 1 | 1 | 1 | 1 | 1 | 1 | 1 | 1 | 2 | 1 | 1 | 1 | 1 | 1 | 1 | 3 | 1 | 1 | 1 | 1 | 1 | 1 | 1 | 1 | 1 | 1 | 1 | 1 | 1 | 1 | 1 | 1 | 1 | [8 empty] | 1 |  | 4
168 | 2.1.312. | Digitálna váha 2 | ks | 4 | [77 empty] | 4
169 | 2.1.313. | Digitálny mikroskop 1 | ks | 92 |  |  |  |  | 1 | 2 | 1 | 1 | 1 | 1 | 1 | 1 | 1 | 1 | 2 | 1 | 2 | 7 | 1 | 1 | 3 | 1 | 2 | 1 | 2 | 1 | 1 | 1 | 1 | 1 | 1 | 1 | 1 | 1 | 1 | 1 | 2 | 1 | 1 | 1 | 1 | 1 | 1 | 1 | 1 | 1 | 2 | 1 | 1 | 1 | 1 | 1 | 1 | 3 | 1 | 1 | 1 | 1 | 1 | 1 | 1 | 1 | 1 | 1 | 1 | 1 | 1 | 1 | 1 | 1 | 1 | [8 empty] | 5 |  | 3
170 | 2.1.314. | Digitálny mikroskop 2 | ks | 4 | [77 empty] | 4
171 | 2.1.315. | Digitálny mikroskop 3 | ks | 7 | [77 empty] | 5 |  | 1 |  | 1
172 | 2.1.316. | Digitálny mikroskop 4 | ks | 3 | [77 empty] | 1 |  | 1 |  | 1
173 | 2.1.317. | Digitálny mikroskop 5 | ks | 2 | [77 empty] | 1 |  |  |  | 1
174 | 2.1.318. | Digitálny mikroskop 6 | ks | 2 | [77 empty] | 1 |  |  |  | 1
175 | 2.1.319. | Digitálny mikroskop 7 | ks | 3 | [77 empty] | 1 |  | 1 |  | 1
176 | 2.1.320. | Prenosný digitálny mikroskop | ks | 29 | [49 empty] | 1 | 1 | 1 | 1 | 3 | 1 | 1 | 1 | 1 | 1 | 1 | 1 | 1 | 1 | 1 | 1 | 1 | 1 | 1 | 1 | 1 | 1 | [6 empty] | 4 |  | 1
177 | 2.1.321. | Preparačná súprava | ks | 1072 |  |  |  |  | 14 | 28 | 14 | 14 | 14 | 14 | 14 | 14 | 14 | 14 | 28 | 14 | 28 | 98 | 14 | 14 | 42 | 14 | 28 | 14 | 28 | 14 | 14 | 14 | 14 | 14 | 14 | 14 | 14 | 14 | 14 | 14 | 28 | 14 | 14 | 14 | 14 | 14 | 14 | 14 | 14 | 14 | 28 | 14 | 14 | 8 | 8 | 8 | 8 | 24 | 8 | 8 | 8 | 8 | 8 | 8 | 8 | 8 | 8 | 8 | 8 | 8 | 8 | 8 | 8 | 8 | 8 | [6 empty] | 17 |  | 8 |  | 15
178 | 2.1.322. | Stereomikroskop | ks | 44 | [49 empty] | 1 | 1 | 1 | 1 | 3 | 1 | 1 | 1 | 1 | 1 | 1 | 1 | 1 | 1 | 1 | 1 | 1 | 1 | 1 | 1 | 1 | 1 | [6 empty] | 4 |  | 8 |  | 8
179 | 2.1.324. | Stojan pre mikroskopy 3 až 7 | ks | 13 | [77 empty] | 5 |  | 3 |  | 5
180 | 2.1.325. | UV-led lampa ručná | ks | 60 | [49 empty] | 2 | 2 | 2 | 2 | 6 | 2 | 2 | 2 | 2 | 2 | 2 | 2 | 2 | 2 | 2 | 2 | 2 | 2 | 2 | 2 | 2 | 2 | [6 empty] | 4 |  | 4 |  | 4
181 | 2.1.326. | Vreckový USB mikroskop | ks | 852 |  |  |  |  | 14 | 28 | 14 | 14 | 14 | 14 | 14 | 14 | 14 | 14 | 28 | 14 | 28 | 98 | 14 | 14 | 42 | 14 | 28 | 14 | 28 | 14 | 14 | 14 | 14 | 14 | 14 | 14 | 14 | 14 | 14 | 14 | 28 | 14 | 14 | 14 | 14 | 14 | 14 | 14 | 14 | 14 | 28 | 14 | 14 | [28 empty] | 4 |  | 8
182 | 2.1.327. | pH meter ručný | ks | 4 | [77 empty] | 2 |  |  |  | 2
183 | 2.1.328. | Refraktometer ručný na cukor | ks | 89 |  |  |  |  | 1 | 2 | 1 | 1 | 1 | 1 | 1 | 1 | 1 | 1 | 2 | 1 | 2 | 7 | 1 | 1 | 3 | 1 | 2 | 1 | 2 | 1 | 1 | 1 | 1 | 1 | 1 | 1 | 1 | 1 | 1 | 1 | 2 | 1 | 1 | 1 | 1 | 1 | 1 | 1 | 1 | 1 | 2 | 1 | 1 | 1 | 1 | 1 | 1 | 3 | 1 | 1 | 1 | 1 | 1 | 1 | 1 | 1 | 1 | 1 | 1 | 1 | 1 | 1 | 1 | 1 | 1 | [6 empty] | 2 |  | 1 |  | 2
184 | 2.1.329. | Refraktometer ručný na určenie salinity | ks | 4 | [77 empty] | 2 |  |  |  | 2
185 | 2.1.330. | Teplovzdušná sušiareň | ks | 1 | [77 empty] | 1
186 | 2.1.331. | Základná zbierka úloh pre chémiu | ks | 1 | [77 empty] | 1
187 | 2.1.332. | Zbierka pokročilých úloh z chémie | ks | 1 | [77 empty] | 1
188 | 2.1.333. | Zbierka bádateľsky orientovaných úloh z chémie | ks | 1 | [77 empty] | 1
189 | 2.1.334. | Zbierka úloh z organickej chémie | ks | 1 | [77 empty] | 1
190 | 2.1.335. | Zbierka bádateľský orientovaných úloh z chémie pre AP kurzy | ks | 1 | [77 empty] | 1
191 | 2.1.336. | Zbierka experimentov z oblasti forenzných vied | ks | 1 | [77 empty] | 1
192 | 2.1.337. | Zbierka testov kvality vody | ks | 1 | [77 empty] | 1
193 | 2.1.338. | Zbierka bádateľsky orientovaných úloh z biológie | ks | 1 | [77 empty] | 1
194 | 2.1.339. | Zbierka bádateľsky orientovaných environmentálnych experimentov | ks | 1 | [77 empty] | 1
195 | 2.1.340. | Amóniová ión-selektívna elektróda (so zosliňovačom) | ks | 2 | [77 empty] | 1 |  | 1
196 | 2.1.341. | Aparatúra na demonštráciu mechanickej rezonancie | ks | 1 | [81 empty] | 1
197 | 2.1.342. | Biokomora 1 | ks | 17 | [77 empty] | 4 |  | 5 |  | 8
198 | 2.1.343. | Biokomora 2 | ks | 96 |  |  |  |  | 1 | 2 | 1 | 1 | 1 | 1 | 1 | 1 | 1 | 1 | 2 | 1 | 2 | 7 | 1 | 1 | 3 | 1 | 2 | 1 | 2 | 1 | 1 | 1 | 1 | 1 | 1 | 1 | 1 | 1 | 1 | 1 | 2 | 1 | 1 | 1 | 1 | 1 | 1 | 1 | 1 | 1 | 2 | 1 | 1 | 1 | 1 | 1 | 1 | 3 | 1 | 1 | 1 | 1 | 1 | 1 | 1 | 1 | 1 | 1 | 1 | 1 | 1 | 1 | 1 | 1 | 1 | [8 empty] | 4 |  | 8
199 | 2.1.344. | Diferenčný senzor napätia | ks | 38 | [49 empty] | 1 | 1 | 1 | 1 | 3 | 1 | 1 | 1 | 1 | 1 | 1 | 1 | 1 | 1 | 1 | 1 | 1 | 1 | 1 | 1 | 1 | 1 | [6 empty] | 4 |  | 4 |  | 6
200 | 2.1.345. | Draslíková ión-selektívna elektróda (so zosilňovačom) | ks | 7 | [77 empty] | 3 |  | 2 |  | 2
201 | 2.1.346. | Dusičnanová ión-selektívna elektróda (so zosliňovačom) | ks | 31 | [49 empty] | 1 | 1 | 1 | 1 | 3 | 1 | 1 | 1 | 1 | 1 | 1 | 1 | 1 | 1 | 1 | 1 | 1 | 1 | 1 | 1 | 1 | 1 | [6 empty] | 3 |  | 2 |  | 2
202 | 2.1.347. | Dynamický vozíčkový systém | ks | 86 |  |  |  |  | 1 | 2 | 1 | 1 | 1 | 1 | 1 | 1 | 1 | 1 | 2 | 1 | 2 | 7 | 1 | 1 | 3 | 1 | 2 | 1 | 2 | 1 | 1 | 1 | 1 | 1 | 1 | 1 | 1 | 1 | 1 | 1 | 2 | 1 | 1 | 1 | 1 | 1 | 1 | 1 | 1 | 1 | 2 | 1 | 1 | 1 | 1 | 1 | 1 | 3 | 1 | 1 | 1 | 1 | 1 | 1 | 1 | 1 | 1 | 1 | 1 | 1 | 1 | 1 | 1 | 1 | 1 | [8 empty] | 1 |  | 1
203 | 2.1.348. | Chloridová ión-selektívna elektróda (so zosliňovačom) | ks | 31 | [49 empty] | 1 | 1 | 1 | 1 | 3 | 1 | 1 | 1 | 1 | 1 | 1 | 1 | 1 | 1 | 1 | 1 | 1 | 1 | 1 | 1 | 1 | 1 | [6 empty] | 3 |  | 2 |  | 2
204 | 2.1.349. | Interfejs na prepojenie senzorov s Tabletom cez bluetooth | ks | 35 | [77 empty] | 4 |  | 16 |  | 15
205 | 2.1.350. | Interfejsová jednotka 1 | ks | 362 |  |  |  |  | 4 | 8 | 4 | 4 | 4 | 4 | 4 | 4 | 4 | 4 | 8 | 4 | 8 | 28 | 4 | 4 | 12 | 4 | 8 | 4 | 8 | 4 | 4 | 4 | 4 | 4 | 4 | 4 | 4 | 4 | 4 | 4 | 8 | 4 | 4 | 4 | 4 | 4 | 4 | 4 | 4 | 4 | 8 | 4 | 4 | 4 | 4 | 4 | 4 | 12 | 4 | 4 | 4 | 4 | 4 | 4 | 4 | 4 | 4 | 4 | 4 | 4 | 4 | 4 | 4 | 4 | 4 | [6 empty] | 14 |  | 8 |  | 4
206 | 2.1.351. | Interfejsová jednotka 2 | ks | 348 |  |  |  |  | 4 | 8 | 4 | 4 | 4 | 4 | 4 | 4 | 4 | 4 | 8 | 4 | 8 | 28 | 4 | 4 | 12 | 4 | 8 | 4 | 8 | 4 | 4 | 4 | 4 | 4 | 4 | 4 | 4 | 4 | 4 | 4 | 8 | 4 | 4 | 4 | 4 | 4 | 4 | 4 | 4 | 4 | 8 | 4 | 4 | 4 | 4 | 4 | 4 | 12 | 4 | 4 | 4 | 4 | 4 | 4 | 4 | 4 | 4 | 4 | 4 | 4 | 4 | 4 | 4 | 4 | 4 | [8 empty] | 8 |  | 4
207 | 2.1.352. | Kolorimeter so stojanom | ks | 32 | [49 empty] | 1 | 1 | 1 | 1 | 3 | 1 | 1 | 1 | 1 | 1 | 1 | 1 | 1 | 1 | 1 | 1 | 1 | 1 | 1 | 1 | 1 | 1 | [6 empty] | 7 |  | 1
208 | 2.1.353. | Laboratórne váhy USB | ks | 91 |  |  |  |  | 1 | 2 | 1 | 1 | 1 | 1 | 1 | 1 | 1 | 1 | 2 | 1 | 2 | 7 | 1 | 1 | 3 | 1 | 2 | 1 | 2 | 1 | 1 | 1 | 1 | 1 | 1 | 1 | 1 | 1 | 1 | 1 | 2 | 1 | 1 | 1 | 1 | 1 | 1 | 1 | 1 | 1 | 2 | 1 | 1 | 1 | 1 | 1 | 1 | 3 | 1 | 1 | 1 | 1 | 1 | 1 | 1 | 1 | 1 | 1 | 1 | 1 | 1 | 1 | 1 | 1 | 1 | [6 empty] | 4 |  | 1 |  | 2
209 | 2.1.354. | Licencia softvéru k interfejsovej jednotke 1 | ks | 1 | [81 empty] | 1
210 | 2.1.355. | Nerezový teplomer | ks | 363 |  |  |  |  | 4 | 8 | 4 | 4 | 4 | 4 | 4 | 4 | 4 | 4 | 8 | 4 | 8 | 28 | 4 | 4 | 12 | 4 | 8 | 4 | 8 | 4 | 4 | 4 | 4 | 4 | 4 | 4 | 4 | 4 | 4 | 4 | 8 | 4 | 4 | 4 | 4 | 4 | 4 | 4 | 4 | 4 | 8 | 4 | 4 | 4 | 4 | 4 | 4 | 12 | 4 | 4 | 4 | 4 | 4 | 4 | 4 | 4 | 4 | 4 | 4 | 4 | 4 | 4 | 4 | 4 | 4 | [6 empty] | 4 |  | 16 |  | 7
211 | 2.1.356. | Optický kábel pre spektrometer | ks | 2 | [77 empty] | 1 |  |  |  | 1
212 | 2.1.357. | Optický senzor kyslíka vo vode | ks | 1 | [77 empty] | 1
213 | 2.1.358. | Počítadlo kvapiek | ks | 7 | [77 empty] | 4 |  | 1 |  | 2
214 | 2.1.359. | Respiračná komora CO2/O2 | ks | 8 | [77 empty] | 4 |  | 4
215 | 2.1.360. | Sada prepojovacích vodičov | ks | 4 | [79 empty] | 2 |  | 2
216 | 2.1.361. | Senzor CO2 vo vzduchu | ks | 94 |  |  |  |  | 1 | 2 | 1 | 1 | 1 | 1 | 1 | 1 | 1 | 1 | 2 | 1 | 2 | 7 | 1 | 1 | 3 | 1 | 2 | 1 | 2 | 1 | 1 | 1 | 1 | 1 | 1 | 1 | 1 | 1 | 1 | 1 | 2 | 1 | 1 | 1 | 1 | 1 | 1 | 1 | 1 | 1 | 2 | 1 | 1 | 1 | 1 | 1 | 1 | 3 | 1 | 1 | 1 | 1 | 1 | 1 | 1 | 1 | 1 | 1 | 1 | 1 | 1 | 1 | 1 | 1 | 1 | [6 empty] | 4 |  | 3 |  | 3
217 | 2.1.362. | Senzor EKG | ks | 26 | [49 empty] | 1 | 1 | 1 | 1 | 3 | 1 | 1 | 1 | 1 | 1 | 1 | 1 | 1 | 1 | 1 | 1 | 1 | 1 | 1 | 1 | 1 | 1 | [6 empty] | 1 |  | 1
218 | 2.1.363. | Senzor elektrického napätia | ks | 64 |  |  |  |  | 1 | 2 | 1 | 1 | 1 | 1 | 1 | 1 | 1 | 1 | 2 | 1 | 2 | 7 | 1 | 1 | 3 | 1 | 2 | 1 | 2 | 1 | 1 | 1 | 1 | 1 | 1 | 1 | 1 | 1 | 1 | 1 | 2 | 1 | 1 | 1 | 1 | 1 | 1 | 1 | 1 | 1 | 2 | 1 | 1 | [30 empty] | 4
219 | 2.1.364. | Senzor etanolu | ks | 3 | [77 empty] | 1 |  | 1 |  | 1
220 | 2.1.365. | Senzor kyslíka vo vode vrátane príslušenstva | ks | 5 | [77 empty] | 1 |  | 3 |  | 1
221 | 2.1.366. | Senzor magnetickej indukcie | ks | 7 | [79 empty] | 4 |  | 3
222 | 2.1.367. | Senzor O2 vo vzduchu | ks | 94 |  |  |  |  | 1 | 2 | 1 | 1 | 1 | 1 | 1 | 1 | 1 | 1 | 2 | 1 | 2 | 7 | 1 | 1 | 3 | 1 | 2 | 1 | 2 | 1 | 1 | 1 | 1 | 1 | 1 | 1 | 1 | 1 | 1 | 1 | 2 | 1 | 1 | 1 | 1 | 1 | 1 | 1 | 1 | 1 | 2 | 1 | 1 | 1 | 1 | 1 | 1 | 3 | 1 | 1 | 1 | 1 | 1 | 1 | 1 | 1 | 1 | 1 | 1 | 1 | 1 | 1 | 1 | 1 | 1 | [6 empty] | 4 |  | 3 |  | 3
223 | 2.1.368. | Senzor oxidačnoredukčného potenciálu | ks | 6 | [77 empty] | 3 |  |  |  | 3
224 | 2.1.369. | Senzor pH 1 | ks | 186 |  |  |  |  | 2 | 4 | 2 | 2 | 2 | 2 | 2 | 2 | 2 | 2 | 4 | 2 | 4 | 14 | 2 | 2 | 6 | 2 | 4 | 2 | 4 | 2 | 2 | 2 | 2 | 2 | 2 | 2 | 2 | 2 | 2 | 2 | 4 | 2 | 2 | 2 | 2 | 2 | 2 | 2 | 2 | 2 | 4 | 2 | 2 | 2 | 2 | 2 | 2 | 6 | 2 | 2 | 2 | 2 | 2 | 2 | 2 | 2 | 2 | 2 | 2 | 2 | 2 | 2 | 2 | 2 | 2 | [6 empty] | 7 |  | 11
225 | 2.1.370. | Senzor prúdu 1 | ks | 91 |  |  |  |  | 1 | 2 | 1 | 1 | 1 | 1 | 1 | 1 | 1 | 1 | 2 | 1 | 2 | 7 | 1 | 1 | 3 | 1 | 2 | 1 | 2 | 1 | 1 | 1 | 1 | 1 | 1 | 1 | 1 | 1 | 1 | 1 | 2 | 1 | 1 | 1 | 1 | 1 | 1 | 1 | 1 | 1 | 2 | 1 | 1 | 1 | 1 | 1 | 1 | 3 | 1 | 1 | 1 | 1 | 1 | 1 | 1 | 1 | 1 | 1 | 1 | 1 | 1 | 1 | 1 | 1 | 1 | [8 empty] | 4 |  | 3
226 | 2.1.371. | Senzor sily 1 | ks | 175 |  |  |  |  | 2 | 4 | 2 | 2 | 2 | 2 | 2 | 2 | 2 | 2 | 4 | 2 | 4 | 14 | 2 | 2 | 6 | 2 | 4 | 2 | 4 | 2 | 2 | 2 | 2 | 2 | 2 | 2 | 2 | 2 | 2 | 2 | 4 | 2 | 2 | 2 | 2 | 2 | 2 | 2 | 2 | 2 | 4 | 2 | 2 | 2 | 2 | 2 | 2 | 6 | 2 | 2 | 2 | 2 | 2 | 2 | 2 | 2 | 2 | 2 | 2 | 2 | 2 | 2 | 2 | 2 | 2 | [8 empty] | 4 |  | 3
227 | 2.1.372. | Senzor slanosti | ks | 8 | [77 empty] | 3 |  | 2 |  | 3
228 | 2.1.373. | Senzor svetla | ks | 67 |  |  |  |  | 1 | 2 | 1 | 1 | 1 | 1 | 1 | 1 | 1 | 1 | 2 | 1 | 2 | 7 | 1 | 1 | 3 | 1 | 2 | 1 | 2 | 1 | 1 | 1 | 1 | 1 | 1 | 1 | 1 | 1 | 1 | 1 | 2 | 1 | 1 | 1 | 1 | 1 | 1 | 1 | 1 | 1 | 2 | 1 | 1 | [28 empty] | 2 |  | 3 |  | 2
229 | 2.1.374. | Senzor tlaku plynu 1 | ks | 144 |  |  |  |  | 2 | 4 | 2 | 2 | 2 | 2 | 2 | 2 | 2 | 2 | 4 | 2 | 4 | 14 | 2 | 2 | 6 | 2 | 4 | 2 | 4 | 2 | 2 | 2 | 2 | 2 | 2 | 2 | 2 | 2 | 2 | 2 | 4 | 2 | 2 | 2 | 2 | 2 | 2 | 2 | 2 | 2 | 4 | 2 | 2 | 1 | 1 | 1 | 1 | 3 | 1 | 1 | 1 | 1 | 1 | 1 | 1 | 1 | 1 | 1 | 1 | 1 | 1 | 1 | 1 | 1 | 1
230 | 2.1.375. | Senzor tlaku plynu 2 | ks | 39 | [49 empty] | 1 | 1 | 1 | 1 | 3 | 1 | 1 | 1 | 1 | 1 | 1 | 1 | 1 | 1 | 1 | 1 | 1 | 1 | 1 | 1 | 1 | 1 | [6 empty] | 5 |  | 4 |  | 6
231 | 2.1.376. | Senzor UVA | ks | 4 | [77 empty] | 1 |  | 2 |  | 1
232 | 2.1.377. | Senzor UVB | ks | 4 | [77 empty] | 1 |  | 2 |  | 1
233 | 2.1.378. | Senzor vodivosti vodných roztokov | ks | 62 | [49 empty] | 2 | 2 | 2 | 2 | 6 | 2 | 2 | 2 | 2 | 2 | 2 | 2 | 2 | 2 | 2 | 2 | 2 | 2 | 2 | 2 | 2 | 2 | [6 empty] | 4 |  | 4 |  | 6
234 | 2.1.379. | Senzor zákalu | ks | 5 | [77 empty] | 2 |  | 1 |  | 2
235 | 2.1.380. | Senzor zvuku | ks | 31 | [49 empty] | 1 | 1 | 1 | 1 | 3 | 1 | 1 | 1 | 1 | 1 | 1 | 1 | 1 | 1 | 1 | 1 | 1 | 1 | 1 | 1 | 1 | 1 | [8 empty] | 4 |  | 3
236 | 2.1.381. | Softvér pre manažovanie laboratória vybaveného interfejsmi 1 | ks | 2 | [77 empty] | 1 |  |  |  | 1
237 | 2.1.382. | Spektrometer | ks | 6 | [77 empty] | 1 |  |  |  | 5
238 | 2.1.383. | Spirometer vrátane bakteriálneho filtra a 5 výmenných náustkov | ks | 27 | [49 empty] | 1 | 1 | 1 | 1 | 3 | 1 | 1 | 1 | 1 | 1 | 1 | 1 | 1 | 1 | 1 | 1 | 1 | 1 | 1 | 1 | 1 | 1 | [6 empty] | 1 |  | 1 |  | 1
239 | 2.1.384. | Stojan s elekromagnetickým miešadlom (bez ohrevu) | ks | 14 | [77 empty] | 4 |  | 8 |  | 2
240 | 2.1.385. | Školský stabilizovaný zdroj napätia AC/DC | ks | 7 | [79 empty] | 4 |  | 3
241 | 2.1.386. | Termočlánok | ks | 7 | [77 empty] | 4 |  |  |  | 3
242 | 2.1.387. | T-kus k senzorom CO2 a O2 | ks | 7 | [77 empty] | 2 |  | 3 |  | 2
243 | 2.1.388. | Ultrazvukový senzor vzdialenosti | ks | 91 |  |  |  |  | 1 | 2 | 1 | 1 | 1 | 1 | 1 | 1 | 1 | 1 | 2 | 1 | 2 | 7 | 1 | 1 | 3 | 1 | 2 | 1 | 2 | 1 | 1 | 1 | 1 | 1 | 1 | 1 | 1 | 1 | 1 | 1 | 2 | 1 | 1 | 1 | 1 | 1 | 1 | 1 | 1 | 1 | 2 | 1 | 1 | 1 | 1 | 1 | 1 | 3 | 1 | 1 | 1 | 1 | 1 | 1 | 1 | 1 | 1 | 1 | 1 | 1 | 1 | 1 | 1 | 1 | 1 | [8 empty] | 4 |  | 3
244 | 2.1.389. | Vápniková ión-selektívna elektróda (so zosliňovačom) | ks | 7 | [77 empty] | 3 |  | 2 |  | 2
245 | 2.1.390. | Amóniový štandard (nízky) pre ISE | ks | 3 | [77 empty] | 1 |  | 1 |  | 1
246 | 2.1.391. | Amóniový štandard (vysoký) pre ISE | ks | 3 | [77 empty] | 1 |  | 1 |  | 1
247 | 2.1.392. | Doska plošných spojov FOTO jednostranná 1 | ks | 7 | [77 empty] | 7
248 | 2.1.393. | Časovač | ks | 14 | [77 empty] | 14
249 | 2.1.394. | Čistý stlačený vzduch | ks | 7 | [77 empty] | 7
250 | 2.1.395. | Digitálny potenciometer | ks | 14 | [77 empty] | 14
251 | 2.1.396. | Digitálny senzor teploty a vlhkosti | ks | 14 | [77 empty] | 14
252 | 2.1.397. | Digitálny teplomer | ks | 8 | [81 empty] | 8
253 | 2.1.398. | Dióda spínacia | ks | 100 | [77 empty] | 100
254 | 2.1.399. | Dióda usmerňovacia | ks | 100 | [77 empty] | 100
255 | 2.1.400. | Displej OLED alfanumerický | ks | 5 | [77 empty] | 5
256 | 2.1.401a., 2.1.401b., 2.1.402. | Doska plošných spojov FOTO jednostranná 2 | ks | 73 | [71 empty] | 10 | 10 | 10 | 10 | 10 | 10 |  | 13
257 | 2.1.403a., 2.1.403b., 2.1.404. | Doska plošných spojov obojstranná | ks | 73 | [71 empty] | 10 | 10 | 10 | 10 | 10 | 10 |  | 13
258 | 2.1.405. | Draslíkový štandard nízky pre ISE | ks | 3 | [77 empty] | 1 |  | 1 |  | 1
259 | 2.1.406. | Draslíkový štandard vysoký pre ISE | ks | 3 | [77 empty] | 1 |  | 1 |  | 1
260 | 2.1.407. | Držiak LED | ks | 50 | [77 empty] | 50
261 | 2.1.408. | Dusičnanový štandard (nízky) pre ISE | ks | 27 | [49 empty] | 1 | 1 | 1 | 1 | 3 | 1 | 1 | 1 | 1 | 1 | 1 | 1 | 1 | 1 | 1 | 1 | 1 | 1 | 1 | 1 | 1 | 1 | [6 empty] | 1 |  | 1 |  | 1
262 | 2.1.409. | Dusičnanový štandard (vysoký) pre ISE | ks | 27 | [49 empty] | 1 | 1 | 1 | 1 | 3 | 1 | 1 | 1 | 1 | 1 | 1 | 1 | 1 | 1 | 1 | 1 | 1 | 1 | 1 | 1 | 1 | 1 | [6 empty] | 1 |  | 1 |  | 1
263 | 2.1.410. | Filtračný papier | ks | 9 | [79 empty] | 6 |  | 3
264 | 2.1.411a., 2.1.411b., 2.1.411c. | Fólia na výrobu plošných spojov | ks | 73 | [71 empty] | 10 | 10 | 10 | 10 | 10 | 10 |  | 13
265 | 2.1.412. | Gáza | ks | 11 | [79 empty] | 8 |  | 3
266 | 2.1.414a., 2.1.414b., 2.1.414c. | Hrot ostrý | ks | 89 | [71 empty] | 10 | 10 | 10 | 10 | 10 | 10 |  | 13 |  | 16
267 | 2.1.415a., 2.1.415b., 2.1.416. | Hrot plochý | ks | 89 | [71 empty] | 10 | 10 | 10 | 10 | 10 | 10 |  | 13 |  | 16
268 | 2.1.417. | Chloridový štandard (nízky) pre ISE | ks | 27 | [49 empty] | 1 | 1 | 1 | 1 | 3 | 1 | 1 | 1 | 1 | 1 | 1 | 1 | 1 | 1 | 1 | 1 | 1 | 1 | 1 | 1 | 1 | 1 | [6 empty] | 1 |  | 1 |  | 1
269 | 2.1.419. | Chloridový štandard (vysoký) pre ISE | ks | 27 | [49 empty] | 1 | 1 | 1 | 1 | 3 | 1 | 1 | 1 | 1 | 1 | 1 | 1 | 1 | 1 | 1 | 1 | 1 | 1 | 1 | 1 | 1 | 1 | [6 empty] | 1 |  | 1 |  | 1
270 | 2.1.420. | Kalibračný roztok k senzoru rozpusteného kyslíka vo vode | ks | 6 | [77 empty] | 2 |  | 3 |  | 1
271 | 2.1.421. | Kolíková lišta vidlica - priama | ks | 14 | [77 empty] | 14
272 | 2.1.422. | Kolíková lišta vidlica - uhlová | ks | 14 | [77 empty] | 14
273 | 2.1.423a., 2.1.423b., 2.1.424a., 2.1.424b. | Kolofónia v miske | ks | 97 | [71 empty] | 10 | 10 | 10 | 10 | 10 | 10 | 7 | 13 | 1 | 16
274 | 2.1.425. | Kondenzátor elektrolytický 1 | ks | 100 | [77 empty] | 100
275 | 2.1.426. | Kondenzátor elektrolytický 2 | ks | 100 | [77 empty] | 100
276 | 2.1.427. | Kondenzátor elektrolytický 3 | ks | 100 | [77 empty] | 100
277 | 2.1.428. | Kondenzátor elektrolytický 4 | ks | 100 | [77 empty] | 100
278 | 2.1.429. | Kondenzátor elektrolytický 5 | ks | 100 | [77 empty] | 100
279 | 2.1.430. | Kondenzátor elektrolytický 6 | ks | 100 | [77 empty] | 100
280 | 2.1.431. | Kondenzátor keramický 1 | ks | 100 | [77 empty] | 100
281 | 2.1.432. | Kondenzátor keramický 2 | ks | 100 | [77 empty] | 100
282 | 2.1.433. | Kondenzátor keramický 3 | ks | 100 | [77 empty] | 100
283 | 2.1.434. | Kondenzátor keramický 4 | ks | 100 | [77 empty] | 100
284 | 2.1.435. | Kondenzátor keramický 5 | ks | 100 | [77 empty] | 100
285 | 2.1.436. | Kondenzátor keramický 6 | ks | 100 | [77 empty] | 100
286 | 2.1.437. | Kondenzátor keramický 7 | ks | 100 | [77 empty] | 100
287 | 2.1.438. | Kondenzátor keramický 8 | ks | 100 | [77 empty] | 100
288 | 2.1.439. | Kondenzátor keramický 9 | ks | 100 | [77 empty] | 100
289 | 2.1.440. | Kondenzátor keramický 10 | ks | 100 | [77 empty] | 100
290 | 2.1.441. | Kryt univerzálny | ks | 14 | [77 empty] | 14
291 | 2.1.442. | Kyvety pre kolorimeter | ks | 28 | [49 empty] | 1 | 1 | 1 | 1 | 3 | 1 | 1 | 1 | 1 | 1 | 1 | 1 | 1 | 1 | 1 | 1 | 1 | 1 | 1 | 1 | 1 | 1 | [6 empty] | 2 |  | 1 |  | 1
292 | 2.1.443. | LED červená | ks | 50 | [77 empty] | 50
293 | 2.1.444. | LED modrá | ks | 50 | [77 empty] | 50
294 | 2.1.445. | LED zelená | ks | 50 | [77 empty] | 50
295 | 2.1.446. | LED žltá | ks | 50 | [77 empty] | 50
296 | 2.1.447. | Linkový vysielač-prijímač 1 | ks | 14 | [77 empty] | 14
297 | 2.1.448. | Linkový vysielač-prijímač 2 | ks | 14 | [77 empty] | 14
298 | 2.1.449. | Menič úrovní signálov | ks | 14 | [77 empty] | 14
299 | 2.1.450. | Mikrokontrolér AVR 1 | ks | 14 | [77 empty] | 14
300 | 2.1.451. | Mikrokontrolér AVR 2 | ks | 14 | [77 empty] | 14
301 | 2.1.452. | Mikrokontrolér AVR 3 | ks | 14 | [77 empty] | 14
302 | 2.1.453., 2.1.454. | Misy na leptanie | ks | 13 | [78 empty] | 13
303 | 2.1.455. | Náhradná sonda k pH metru ručnému | ks | 3 | [77 empty] | 3
304 | 2.1.456. | Náhradná špongia | ks | 60 | [71 empty] | 10 | 10 | 10 | 10 | 10 | 10
305 | 2.1.457. | Náhradné odkladacie fľaštičky | ks | 3 | [77 empty] | 1 |  | 2
306 | 2.1.458. | Odkladací roztok | ks | 28 | [49 empty] | 1 | 1 | 1 | 1 | 3 | 1 | 1 | 1 | 1 | 1 | 1 | 1 | 1 | 1 | 1 | 1 | 1 | 1 | 1 | 1 | 1 | 1 | [6 empty] | 2 |  | 1 |  | 1
307 | 2.1.459. | Ochranné okuliare proti UV žiareniu | ks | 31 | [79 empty] | 16 |  | 15
308 | 2.1.460. | Ochranný sprej na DPS | ks | 7 | [77 empty] | 7
309 | 2.1.461. | Pájkovací lak v spreji | ks | 7 | [77 empty] | 7
310 | 2.1.462. | Papierové utierky | ks | 4 | [79 empty] | 4
311 | 2.1.463. | Pasívny infračervený senzor pohybu | ks | 14 | [77 empty] | 14
312 | 2.1.464. | Pätica DIP 1 | ks | 14 | [77 empty] | 14
313 | 2.1.465. | Pätica DIP 2 | ks | 100 | [77 empty] | 100
314 | 2.1.466. | Pätica DIP 3 | ks | 100 | [77 empty] | 100
315 | 2.1.467. | Kapsule | ks | 28 | [49 empty] | 1 | 1 | 1 | 1 | 3 | 1 | 1 | 1 | 1 | 1 | 1 | 1 | 1 | 1 | 1 | 1 | 1 | 1 | 1 | 1 | 1 | 1 | [6 empty] | 2 |  | 1 |  | 1
316 | 2.1.468. | Posuvný register | ks | 14 | [77 empty] | 14
317 | 2.1.469. | Potenciometer 1 | ks | 50 | [77 empty] | 50
318 | 2.1.470. | Potenciometer 2 | ks | 50 | [77 empty] | 50
319 | 2.1.471a., 2.1.471b., 2.1.472a., 2.1.472b. | Prepojovací kábel 1 | ks | 96 | [71 empty] | 10 | 10 | 10 | 10 | 10 | 10 | 7 | 13 |  | 16
320 | 2.1.473a., 2.1.473b., 2.1.474a., 2.1.474b. | Prepojovací kábel 2 | ks | 96 | [71 empty] | 10 | 10 | 10 | 10 | 10 | 10 | 7 | 13 |  | 16
321 | 2.1.475a., 2.1.475b., 2.1.476a., 2.1.476b. | Prepojovací kábel 3 | ks | 96 | [71 empty] | 10 | 10 | 10 | 10 | 10 | 10 | 7 | 13 |  | 16
322 | 2.1.477. | Programovateľný teplotný senzor | ks | 14 | [77 empty] | 14
323 | 2.1.478. | Relé elektromagnetické | ks | 14 | [77 empty] | 14
324 | 2.1.479. | Rezistor uhlíkový 1 | ks | 100 | [77 empty] | 100
325 | 2.1.480. | Rezistor uhlíkový 2 | ks | 100 | [77 empty] | 100
326 | 2.1.481. | Rezistor uhlíkový 3 | ks | 100 | [77 empty] | 100
327 | 2.1.482. | Rezistor uhlíkový 4 | ks | 100 | [77 empty] | 100
328 | 2.1.483. | Rezistor uhlíkový 5 | ks | 100 | [77 empty] | 100
329 | 2.1.484. | Rezistor uhlíkový 6 | ks | 100 | [77 empty] | 100
330 | 2.1.485. | Rezistor uhlíkový 7 | ks | 100 | [77 empty] | 100
331 | 2.1.486. | Rezistor uhlíkový 8 | ks | 100 | [77 empty] | 100
332 | 2.1.487. | Rezistor uhlíkový 9 | ks | 100 | [77 empty] | 100
333 | 2.1.488. | Rezistor uhlíkový 10 | ks | 100 | [77 empty] | 100
334 | 2.1.489. | Rezistor uhlíkový 11 | ks | 100 | [77 empty] | 100
335 | 2.1.490. | Rezistor uhlíkový 12 | ks | 100 | [77 empty] | 100
336 | 2.1.491. | Rezistor uhlíkový 13 | ks | 100 | [77 empty] | 100
337 | 2.1.492. | Rezonátor hodinový | ks | 14 | [77 empty] | 14
338 | 2.1.493. | Rezonátor kryštálový 1 | ks | 14 | [77 empty] | 14
339 | 2.1.494. | Rezonátor kryštálový 2 | ks | 14 | [77 empty] | 14
340 | 2.1.495. | Rezonátor kryštálový 3 | ks | 14 | [77 empty] | 14
341 | 2.1.496. | Roztok náplne k senzoru rozpusteného kyslíka vo vode | ks | 5 | [77 empty] | 1 |  | 3 |  | 1
342 | 2.1.497. | RTC obvod | ks | 14 | [77 empty] | 14
343 | 2.1.498a., 2.1.498b., 2.1.499. | Sada dosiek plošných spojov jednostranné | ks | 73 | [71 empty] | 10 | 10 | 10 | 10 | 10 | 10 |  | 13
344 | 2.1.501a., 2.1.501b., 2.1.502. | Skúšobná doska | ks | 89 | [71 empty] | 10 | 10 | 10 | 10 | 10 | 10 |  | 13 |  | 16
345 | 2.1.503. | Solárny článok | ks | 14 | [77 empty] | 14
346 | 2.1.504a., 2.1.504b., 2.1.505. | Spájka | ks | 90 | [71 empty] | 10 | 10 | 10 | 10 | 10 | 10 |  | 13 | 1 | 16
347 | 2.1.506. | Sprej na spriehľadnenie papiera | ks | 7 | [77 empty] | 7
348 | 2.1.507. | Stabilizátor napätia 1 | ks | 14 | [77 empty] | 14
349 | 2.1.508. | Stabilizátor napätia 2 | ks | 14 | [77 empty] | 14
350 | 2.1.509. | Stabilizátor napätia 3 | ks | 14 | [77 empty] | 14
351 | 2.1.510. | Súprava teplom zmrštiteľných trubičiek | ks | 1 | [77 empty] | 1
352 | 2.1.511. | Svorkovnica | ks | 28 | [77 empty] | 28
353 | 2.1.512. | Štandard vodivosti - nízky rozsah | ks | 3 | [77 empty] | 1 |  | 1 |  | 1
354 | 2.1.513. | Štandard vodivosti - stredný rozsah | ks | 3 | [77 empty] | 1 |  | 1 |  | 1
355 | 2.1.514. | Štandard vodivosti - vysoký rozsah | ks | 3 | [77 empty] | 1 |  | 1 |  | 1
356 | 2.1.515a., 2.1.515b., 2.1.516. | Tlačový materiál pre 3D | ks | 782 | 32 | 32 | 32 | 32 | 6 | 12 | 6 | 6 | 6 | 6 | 6 | 6 | 6 | 6 | 12 | 6 | 12 | 42 | 6 | 6 | 18 | 6 | 12 | 6 | 12 | 6 | 6 | 6 | 6 | 6 | 6 | 6 | 6 | 6 | 6 | 6 | 12 | 6 | 6 | 6 | 6 | 6 | 6 | 6 | 6 | 6 | 12 | 6 | 6 | 7 | 7 | 7 | 7 | 21 | 7 | 7 | 7 | 7 | 7 | 7 | 7 | 7 | 7 | 7 | 7 | 7 | 7 | 7 | 7 | 7 | 7 | [6 empty] | 52 | 20 | 10 | 18 | 26
357 | 2.1.517. | Transceiver | ks | 14 | [77 empty] | 14
358 | 2.1.518. | Tranzistor 1 | ks | 100 | [77 empty] | 100
359 | 2.1.519. | Tranzistor 2 | ks | 100 | [77 empty] | 100
360 | 2.1.520. | Laboratórny tyčinkový teplomer | ks | 453 |  |  |  |  | 4 | 8 | 4 | 4 | 4 | 4 | 4 | 4 | 4 | 4 | 8 | 4 | 8 | 28 | 4 | 4 | 12 | 4 | 8 | 4 | 8 | 4 | 4 | 4 | 4 | 4 | 4 | 4 | 4 | 4 | 4 | 4 | 8 | 4 | 4 | 4 | 4 | 4 | 4 | 4 | 4 | 4 | 8 | 4 | 4 | 8 | 8 | 8 | 8 | 24 | 8 | 8 | 8 | 8 | 8 | 8 | 8 | 8 | 8 | 8 | 8 | 8 | 8 | 8 | 8 | 8 | 8 | [6 empty] | 13 |  | 8
361 | 2.1.521. | Univerzálne indikátorové papieriky | ks | 6 | [79 empty] | 6
362 | 2.1.522. | USB kľúč pre ECDL | ks | 92 | 23 | 23 | 23 | 23
363 | 2.1.523. | Vápnikový štandard (nízky) pre ISE | ks | 3 | [77 empty] | 1 |  | 1 |  | 1
364 | 2.1.524. | Vápnikový štandard (vysoký) pre ISE | ks | 3 | [77 empty] | 1 |  | 1 |  | 1
365 | 2.1.525. | Výmenný bakteriálny filter spirometra | ks | 3 | [77 empty] | 1 |  | 1 |  | 1
366 | 2.1.526. | Výmenný ústny nástavec spirometra | ks | 31 | [49 empty] | 1 | 1 | 1 | 1 | 3 | 1 | 1 | 1 | 1 | 1 | 1 | 1 | 1 | 1 | 1 | 1 | 1 | 1 | 1 | 1 | 1 | 1 | [6 empty] | 1 |  | 2 |  | 4
367 | 2.1.527. | Zásuvka IDC vidlica | ks | 28 | [77 empty] | 28
Spolu |  |  | ks | 24515 | 112 | 112 | 112 | 112 | 109 | 218 | 109 | 109 | 109 | 109 | 109 | 109 | 109 | 109 | 218 | 109 | 218 | 763 | 109 | 109 | 327 | 109 | 218 | 109 | 218 | 109 | 109 | 109 | 109 | 109 | 109 | 109 | 109 | 109 | 109 | 109 | 218 | 109 | 109 | 109 | 109 | 109 | 109 | 109 | 109 | 109 | 218 | 109 | 109 | 318 | 318 | 318 | 318 | 954 | 318 | 318 | 318 | 318 | 318 | 318 | 318 | 318 | 318 | 318 | 318 | 318 | 318 | 318 | 318 | 318 | 318 | 381 | 381 | 381 | 381 | 381 | 381 | 5344 | 515 | 513 | 770 | 467

## Cast_II_DTP_zoz.adries skôl
Typ laboratória | Názov inštitúcie | Adresa inštitúcie
IT ScienceLab - ZŠ | Základná škola | Fraňa Kráľa 838, 96681 Žarnovica
IT ScienceLab - ZŠ | Základná škola | Dargovských hrdinov 19, 06668 Humenné
IT ScienceLab - ZŠ | Základná škola s materskou školou | Rabčice 194, 02945 Rabčice
IT ScienceLab - ZŠ | Základná škola | Park Angelinum 8, 04001 Košice-Staré Mesto
IT ScienceLab - ZŠ | Základná škola | Požiarnická 3, 04001 Košice-Juh
IT ScienceLab - ZŠ | Základná škola | Školská 389, 09413 Sačurov
IT ScienceLab - ZŠ | Základná škola Júliusa Juraja Thurzu | A. Bernoláka 20, 96212 Detva
IT ScienceLab - ZŠ | Základná škola | Ulica mieru č. 1235, 01401 Bytča
IT ScienceLab - ZŠ | Základná škola s materskou školou Samuela Timona | Trenčianska Turná 30, 91321 Trenčianska Turná
IT ScienceLab - ZŠ | Cirkevná základná škola pri Katolíckej spojenej škole | Nám. Andreja Škrábika č.5, 01501 Rajec
IT ScienceLab - ZŠ | Základná škola s materskou školou Milana Rastislava Štefánika | Budimír 11, 04443 Budimír
IT ScienceLab - ZŠ | Cirkevná základná škola s materskou školou sv. Petra a Pavla | Komenského 64/17, 06781 Belá nad Cirochou
IT ScienceLab - ZŠ | Základná škola | Hrnčiarska 2119/1, 96001 Zvolen
IT ScienceLab - ZŠ | Základná škola | Lipová 13, 05201 Spišská Nová Ves
IT ScienceLab - ZŠ | Základná škola | Školská 5, 92207 Veľké Kostoľany
IT ScienceLab - ZŠ | Základná škola s materskou školou | Vlčany 1547, 92584 Vlčany
IT ScienceLab - ZŠ | Základná škola s materskou školou | Hlavná 320/79, 04417 Slanec
IT ScienceLab - ZŠ | Základná škola | Gašpara Haina 37, 05401 Levoča
IT ScienceLab - ZŠ | Základná škola | Zakarpatská 12, 04801 Rožňava
IT ScienceLab - ZŠ | Základná škola | Okružná 17, 07101 Michalovce
IT ScienceLab - ZŠ | Základná škola | Janigova 2, 04023 Košice-Sídlisko KVP
IT ScienceLab - ZŠ | Základná škola | Výčapy-Opatovce 185, 95144 Výčapy-Opatovce
IT ScienceLab - ZŠ | Základná škola | Budkovce 355, 07215 Budkovce
IT ScienceLab - ZŠ | Základná škola | T. J. Moussona 4, 07101 Michalovce
IT ScienceLab - ZŠ | Základná škola | Holubyho 15, 92101 Piešťany
IT ScienceLab - ZŠ | Základná škola s materskou školou | Pod hájom 967, 01841 Dubnica nad Váhom
IT ScienceLab - ZŠ | Základná škola | Juh 1054, 09301 Vranov nad Topľou
IT ScienceLab - ZŠ | Základná škola | Ul. Komenského 307/22, 08901 Svidník
IT ScienceLab - ZŠ | Základná škola J.A.Komenského | Ul. Komenského 7, 05001 Revúca
IT ScienceLab - ZŠ | Základná škola s materskou školou Hugolína Gavloviča | Školská 369, 01852 Pruské
IT ScienceLab - ZŠ | Základná škola | Polianska 1, 04001 Košice-Sever
IT ScienceLab - ZŠ | Základná škola | Krosnianska 4, 04022 Košice-Dargov. hrdinov
IT ScienceLab - ZŠ | Základná škola | Ulica Vajanského 2844/47, 98401 Lučenec
IT ScienceLab - ZŠ | Základná škola | Komenského 6, 07301 Sobrance
IT ScienceLab - ZŠ | Základná škola s materskou školou | Komenského 279/32, 02601 Dolný Kubín
IT ScienceLab - ZŠ | Základná škola | Rozmarínová 1, 94501 Komárno
IT ScienceLab - ZŠ | Základná škola | Bystrická cesta 14, 03401 Ružomberok
IT ScienceLab - ZŠ | Základná škola | Dr. Janského 2, 96501 Žiar nad Hronom
IT ScienceLab - ZŠ | Základná škola | Mlynská 697/7, 09101 Stropkov
IT ScienceLab - ZŠ | Základná škola | Belehradská 21, 04013 Košice-Sídlisko Ťahanovce
IT ScienceLab - ZŠ | Základná škola | Trieda SNP 20, 97447 Banská Bystrica
IT ScienceLab - ZŠ | Základná škola s materskou školou | Tajovského ulica 2764/17, 05801 Poprad
IT ScienceLab - ZŠ | Základná škola | Československej armády 22, 08001 Prešov
IT ScienceLab - ZŠ | Základná škola Jána Amosa Komenského | Nová cesta 9, 94110 Tvrdošovce
IT ScienceLab - ZŠ | Základná škola Jozefa Horáka | P. Dobšinského 17, 96922 Banská Štiavnica
IT ScienceLab - ZŠ | Základná škola Jána Amosa Komenského | Komenského 3, 94501 Komárno
IT ScienceLab - ZŠ | Základná škola s materskou školou Jána Vojtaššáka | Zákamenné 967, 02956 Zákamenné
IT ScienceLab - ZŠ | Základná škola | M. Rázusa 1672/3, 96001 Zvolen
IT ScienceLab - ZŠ | Základná škola s materskou školou | Centrum I 32, 01841 Dubnica nad Váhom
IT ScienceLab - ZŠ | Základná škola | Jána Švermu 6, 07101 Michalovce
IT ScienceLab - ZŠ | Základná škola | Sadová 620, 90501 Senica
IT ScienceLab - ZŠ | Základná škola | Šmeralova 25, 08001 Prešov
IT ScienceLab - ZŠ | Základná škola | Duklianska 1, 95701 Bánovce nad Bebravou
IT ScienceLab - ZŠ | Základná škola | Spojová 14, 97404 Banská Bystrica
IT ScienceLab - ZŠ | Základná škola | Staničná 13, 04001 Košice-Juh
IT ScienceLab - ZŠ | Základná škola s materskou školou | Školská 292/7, 97201 Bojnice
IT ScienceLab - ZŠ | Základná škola | Nad Medzou 1, 05201 Spišská Nová Ves
IT ScienceLab - ZŠ | Základná škola Pavla Dobšinského | P. Dobšinského 1744, 97901 Rimavská Sobota
IT ScienceLab - ZŠ | Spojená škola – Základná škola s materskou školou | Letná ulica 3453/34, 05801 Poprad
IT ScienceLab - ZŠ | Základná škola | Slovanská 1415/7, 01707 Považská Bystrica
IT ScienceLab - SŠ (GYM) | Cirkevné gymnázium sv. Mikuláša | Štúrova 383/3, 06401 Stará Ľubovňa
IT ScienceLab - SŠ (GYM) | Gymnázium | Šrobárova 1, 04223 Košice-Staré Mesto
IT ScienceLab - SŠ (GYM) | Gymnázium | Bernolákova 37, 94201 Šurany
IT ScienceLab - SŠ (GYM) | Gymnázium | Trebišovská 12, 04011 Košice-Západ
IT ScienceLab - SŠ (GYM) | Gymnázium | Školská 7, 05201 Spišská Nová Ves
IT ScienceLab - SŠ (GYM) | Gymnázium | Varšavská cesta 1, 01008 Žilina
IT ScienceLab - SŠ (GYM) | Gymnázium | Alejová 1, 04149 Košice-Juh
IT ScienceLab - SŠ (GYM) | Gymnázium | Dr. C. Daxnera 88/3, 09380 Vranov nad Topľou
IT ScienceLab - SŠ (GYM) | Gymnázium | Študentská 4, 06901 Snina
IT ScienceLab - SŠ (GYM) | Gymnázium | Horešská 18, 07701 Kráľovský Chlmec
IT ScienceLab - SŠ (GYM) | Gymnázium | Nám. padlých hrdinov 2, 98615 Fiľakovo
IT ScienceLab - SŠ (GYM) | Gymnázium Andreja Sládkoviča | J.A Komenského 18, 97401 Banská Bystrica
IT ScienceLab - SŠ (GYM) | Gymnázium Angely Merici | Hviezdoslavova 10, 91701 Trnava
IT ScienceLab - SŠ (GYM) | Gymnázium duklianskych hrdinov | Komenského 16, 08924 Svidník
IT ScienceLab - SŠ (GYM) | Gymnázium Jána Adama Raymana | Mudroňova 20, 08001 Prešov
IT ScienceLab - SŠ (GYM) | Gymnázium Jána Chalupku | Štúrova 13, 97718 Brezno
IT ScienceLab - SŠ (GYM) | Gymnázium Ľudovíta Štúra | Hronská 1467/3, 96049 Zvolen
IT ScienceLab - SŠ (GYM) | Gymnázium Martina Hattalu | Železničiarov 278, 02801 Trstená
IT ScienceLab - SŠ (GYM) | Gymnázium Pavla Horova | Masarykova 1, 07179 Michalovce
IT ScienceLab - SŠ (GYM) | Gymnázium Pavla Jozefa Šafárika - Pavol Jozef Šafárik Gimnázium | Akademika Hronca 1, 04801 Rožňava
IT ScienceLab - SŠ (GYM) | Gymnázium Viliama Paulinyho-Tótha | Malá hora 3, 03601 Martin
IT ScienceLab - SŠ (GYM) | Piaristické gymnázium - Piaristická spojená škola sv. Jozefa Kalazanského | Piaristická 6, 94901 Nitra
IT ScienceLab - SŠ (GYM) | Súkromné gymnázium FUTURUM | Kožušnícka 2, 91105 Trenčín
IT ScienceLab - SŠ (GYM) | Spojená škola Juraja Henischa | Slovenská 5, 08501 Bardejov
IT ScienceLab - SŠ (SOŠ) | Spojená škola | Komárňanská 28, 94075 Nové Zámky
IT ScienceLab - SŠ (SOŠ) | Spojená škola | Nábrežná 1325, 02401 Kysucké Nové Mesto
IT ScienceLab - SŠ (SOŠ) | Stredná odborná škola | Lipová 8, 97251 Handlová
IT ScienceLab - SŠ (SOŠ) | Stredná priemyselná škola elektrotechnická | Komenského 44, 04001 Košice-Sever
IT ScienceLab - SŠ (SOŠ) | Stredná priemyselná škola elektrotechnická | Plzenská 1, 08001 Prešov
IT ScienceLab - SŠ (SOŠ) | Súkromná stredná odborná škola | Ul. 29. augusta 4812, 05801 Poprad
IT ScienceLab a ECDL - ŠVS | Centrum vedecko-technických informácií SR - Školské výpočtové stredisko Piešťany | Bernolákova 14, 92169 Piešťany
IT ScienceLab a ECDL - ŠVS | Centrum vedecko-technických informácií SR - Školské výpočtové stredisko Liptovský Mikuláš | Hurbanova 6, 03101 Liptovský Mikuláš
IT ScienceLab a ECDL - ŠVS | Centrum vedecko-technických informácií SR - Školské výpočtové stredisko Banská Bystrica | Tajovského 25, 97573 Banská Bystrica
IT ScienceLab a ECDL - ŠVS | Centrum vedecko-technických informácií SR - Školské výpočtové stredisko Michalovce | Okružná 3657, 07182 Michalovce
IT ScienceLab - UNIZA | Žilinská univerzita v Žiline - Fakulta riadenia a informatiky | Univerzitná 8215/1, 01026 Žilina
IT ScienceLab - UKF | Univerzita Konštantína Filozofa v Nitre - Fakulta prírodných vied | Tr. A. Hlinku 1, 94974 Nitra
IT ScienceLab - UMB | Univerzita Mateja Bela v Banskej Bystrici - Fakulta prírodných vied | Tajovského 40, 97401 Banská Bystrica
IT ScienceLab - TUKE | Technická univerzita v Košiciach - Fakulta elektrotechniky a informatiky | Letná 9, 04200 Košice
IT ScienceLab - UPJŠ (chémia) | Univerzita Pavla Jozefa Šafárika v Košiciach - Prírodovedecká fakulta | Mánesova 23, 04001 Košice
IT ScienceLab - UPJŠ (informatika-fyzika) | Univerzita Pavla Jozefa Šafárika v Košiciach - Prírodovedecká fakulta | Park Angelinum 9, 04001 Košice
IT ScienceLab - UPJŠ (matematika-geografia) | Univerzita Pavla Jozefa Šafárika v Košiciach - Prírodovedecká fakulta | Jesenná 5, 04001 Košice
IT ScienceLab - UPJŠ (biológia) | Univerzita Pavla Jozefa Šafárika v Košiciach - Prírodovedecká fakulta | Moyzesova 11, 04001 Košice
Kompetenčné centrum pre vzdelávanie na VŠ - UPJŠ | Univerzita Pavla Jozefa Šafárika v Košiciach - Prírodovedecká fakulta | Jesenná 5, 04001 Košice
Poznámka: | Verejný obstarávateľ si vyhradzuje právo zmeny miesta dodania v nevyhnutných prípadoch